## OBRA
ESTUDO DE VIABILIDADE
Cliente | HOTEL COLLINE
Obra | HOTEL COLLINE - MIGUEL PEREIRA - RIO DE JANEIRO
Data | 2025-06-16
Versão | R01
| Descrição | Identificador | Unidade | Hotel | Residencial | Quantidade Total
| ÁREA DO TERRENO | AT | M2 |  |  | 6049.17
| ÁREA TOTAL CONSTRUÍDA | AC | M2 | 6049.17 | 21510.28 | 27559.45
| SUBSOLO / TERREO |  | M2 | 1662.34 | 2365.57 | 4027.91
| TÉRREO/ GARAGEM 1 |  | M2 | 1675.56 | 2339.03 | 4014.59
| 1º PAVIMENTO / GARAGEM 2 |  | M2 | 844.36 | 2514.32 | 3358.68
| 2º PAVIMENTO / LAZER |  | M2 | 1144.29 | 2513.4 | 3657.69
| SUBTELHADO / 5º PAV. DIFERENCIADO TORRE I E II (X1) |  | M2 | 722.62 | 699.84 | 1422.46
| 6º AO 18º PAV. DIFERENCIADO TORRE I E II (X13) |  | M2 |  | 9097.92 | 9097.92
| DUPLEX INFERIOR TORRE I E II |  | M2 |  | 699.84 | 699.84
| DUPLEX SUPERIOR TORRE I E II |  | M2 |  | 693.56 | 693.56
| INSPEÇÃO TORRE I E II |  | M2 |  | 303.24 | 303.24
| CASA DE MÁQUINAS TORRE I E II |  | M2 |  | 150.18 | 150.18
| CAIXA D'AGUA TORRE I E II |  | M2 |  | 133.38 | 133.38
| UNIDADES RESIDENCIAIS | UR | UN | 36 | 60 | 96
| Dormitórios | dorm | UN | 36 |  | 36
| Banheiros | ban | UN |  |  | 0
| UNIDADES COMERCIAIS | UC | UN |  |  | 0
| Churrasqueiras | CHU | UN |  | 60 | 60
| NÚMERO TOTAL DE PAVIMENTOS | NP | UN | 5 | 23 | 28
| NÚMERO DE PAVIMENTOS TIPO | NPT | UN | 0 | 13 | 13
| NÚMERO DE PAVIMENTOS TIPO DIFERENCIADOS | NPD | UN | 3 | 1 | 4
| NÚMERO DE PAVIMENTOS DUPLEX | ND | UN | 0 | 1 | 1
| ÁREA DE PROJEÇÃO DA TORRE | APT | M2 | 1021.82 | 738.9 | 1760.72
| PERÍMETRO DE PROJEÇÃO DA TORRE | PPT | M | 151.474 | 202.8 | 354.274
| ÁREA DE LAZER | AL | M2 | 0 | 699.84 | 699.84
| ÁREA DO EMBASAMENTO | AE | M2 | 1675.56 | 7366.75 | 9042.31
| ÁREA DE SUBSOLOS | S | M2 | 1662.34 | 0 | 1662.34
| NÚMERO DE SUBSOLOS | NS | UN | 1 | 0 | 1
| ÁREA DE PROJEÇÃO DO EMBASAMENTO | APE | M2 | 2087.28 | 2365.57 | 4452.85
| PERÍMETRO DE PROJEÇÃO DE EMBAMENTO | PE | M | 226.19 | 223.43 | 449.62
| NÚMERO DE PAVIMENTOS DE EMBASAMENTO | NE | UN | 1 | 3 | 4
| PRAZO HOTEL | PM | mês | 24
| PRAZO RESIDENCIAL | P1 | mês |  | 36
| PRAZO DE OBRA TOTAL (INICIO AO FIM) | PR | mês |  |  | 36
1301371.94

## RESUMOS
HOTEL | R00 |  |  | R01 |  |  | DIFERENÇA
ETAPA | VALOR ORÇADO | % | VALOR / m² | VALOR ORÇADO | % | VALOR / m² | VALOR ORÇADO | % | VALOR / m²
MOVIMENTAÇÃO DE TERRA | 137245.9549 | 0.3307% | 22.6884 | 137245.9549 | 0.3293% | 22.6884 | 0 | 0% | 0 | ÁREA CONSTRUÍDA HOTEL | 6049.17 | m²
INFRAESTRUTURA | 2200957.6281 | 5.303% | 363.8446 | 2200957.6281 | 5.281% | 363.8446 | 0 | 0% | 0 | ÁREA CONSTRUÍDA RESIDENCIAL | 21510.28 | m²
SUPRAESTRUTURA | 4644536.7089 | 11.19% | 767.7974 | 4644536.7089 | 11.15% | 767.7974 | 0 | 0% | 0 |  | 27559.45
PAREDES E PAINÉIS | 2943440.89 | 7.093% | 486.5859 | 2968837.69 | 7.124% | 490.7843 | 25396.8 | 0.8628% | 4.1984
INSTALAÇÕES ELÉTRICAS, HIDRÁULICAS, GLP E PREVENTIVAS | 3789528.2064 | 9.131% | 626.4542 | 3789528.2064 | 9.093% | 626.4542 | 0 | 0% | 0
EQUIPAMENTOS E SISTEMAS ESPECIAIS | 6534261.9485 | 15.75% | 1080.1915 | 6534261.9485 | 15.68% | 1080.1915 | 0 | 0% | 0
IMPERMEABILIZAÇÃO | 493452.2482 | 1.189% | 81.5735 | 493452.2482 | 1.184% | 81.5735 | 0 | 0% | 0
REVESTIMENTOS INTERNOS DE PAREDE | 2569648.416 | 6.192% | 424.7936 | 2569648.416 | 6.166% | 424.7936 | 0 | 0% | 0
REVESTIMENTOS E ACABAMENTOS INTERNOS EM TETO | 855037.8588 | 2.06% | 141.348 | 831199.77 | 1.995% | 137.4072 | -23838.0889 | -2.788% | -3.9407
PISOS E PAVIMENTAÇÕES | 3227702.377 | 7.778% | 533.5777 | 3231121.7148 | 7.753% | 534.143 | 3419.3378 | 0.1059% | 0.56526
PINTURA INTERNA | 890994.1195 | 2.147% | 147.292 | 890237.6484 | 2.136% | 147.1669 | -756.4711 | -0.0849% | -0.12505
ESQUADRIAS, VIDROS E FERRAGENS | 10001040.0642 | 24.1% | 1653.2913 | 10170063.2062 | 24.4% | 1681.2328 | 169023.142 | 1.69% | 27.9415
COBERTURA | 1393694.4546 | 3.358% | 230.3943 | 1393694.4546 | 3.344% | 230.3943 | 0 | 0% | 0
REVESTIMENTOS E ACABAMENTOS DE FACHADA | 1254677.6686 | 3.023% | 207.4132 | 1254677.6686 | 3.011% | 207.4132 | 0 | 0% | 0
SERVIÇOS COMPLEMENTARES | 564003.7425 | 1.359% | 93.2366 | 564003.7425 | 1.353% | 93.2366 | 0 | 0% | 0
TOTAL | 41500222.2862 | 100% | 6860.4821 | 41673467.006 | 100% | 6889.1215 | 173244.7198 | -0.214% | 28.6394
CUB/RJ | 2303.36 | 2025-03-01 | 2.9785 | 2303.36 | 2025-03-01 | 2.9909 | 0.4175% |  | 0.012434
RESIDENCIAL | R00 |  |  | R01 |  |  | DIFERENÇA
ETAPA | VALOR ORÇADO | % | VALOR / m² | VALOR ORÇADO | % | VALOR / m² | VALOR ORÇADO | % | VALOR / m²
MOVIMENTAÇÃO DE TERRA | 150402.2047 | 0.1728% | 6.9921 | 150402.2047 | 0.1718% | 6.9921 | 0 | 0% | 0
INFRAESTRUTURA | 4184719.8349 | 4.809% | 194.5451 | 4184719.8349 | 4.781% | 194.5451 | 0 | 0% | 0
SUPRAESTRUTURA | 15149857.504 | 17.41% | 704.3078 | 15149857.504 | 17.31% | 704.3078 | 0 | 0% | 0
PAREDES E PAINÉIS | 6993312.5499 | 8.036% | 325.1149 | 6993312.5499 | 7.99% | 325.1149 | 0 | 0% | 0
INSTALAÇÕES ELÉTRICAS, HIDRÁULICAS, GLP E PREVENTIVAS | 9279749.6896 | 10.66% | 431.41 | 9279749.6896 | 10.6% | 431.41 | 0 | 0% | 0
EQUIPAMENTOS E SISTEMAS ESPECIAIS | 4796558.074 | 5.512% | 222.9891 | 5166429.29 | 5.903% | 240.1842 | 369871.216 | 7.711% | 17.1951
IMPERMEABILIZAÇÃO | 1276413.3426 | 1.467% | 59.3397 | 1276413.3426 | 1.458% | 59.3397 | 0 | 0% | 0
REVESTIMENTOS INTERNOS DE PAREDE | 2958539.6661 | 3.4% | 137.5407 | 2958539.6661 | 3.38% | 137.5407 | 0 | 0% | 0
REVESTIMENTOS E ACABAMENTOS INTERNOS EM TETO | 2340465.0824 | 2.69% | 108.8068 | 2442171.8032 | 2.79% | 113.5351 | 101706.7208 | 4.346% | 4.7283
PISOS E PAVIMENTAÇÕES | 7298340.5867 | 8.387% | 339.2955 | 7331642.2581 | 8.376% | 340.8436 | 33301.6715 | 0.4563% | 1.5482
PINTURA INTERNA | 3699799.5191 | 4.252% | 172.0015 | 3699799.5191 | 4.227% | 172.0015 | 0 | 0% | 0
ESQUADRIAS, VIDROS E FERRAGENS | 17129486.2657 | 19.68% | 796.3395 | 17129486.2657 | 19.57% | 796.3395 | 0 | 0% | 0
COBERTURA | 1138286.0529 | 1.308% | 52.9182 | 1138286.0529 | 1.301% | 52.9182 | 0 | 0% | 0
REVESTIMENTOS E ACABAMENTOS DE FACHADA | 3653145.013 | 4.198% | 169.8325 | 3653145.013 | 4.174% | 169.8325 | 0 | 0% | 0
SERVIÇOS COMPLEMENTARES | 6972618.0765 | 8.013% | 324.1528 | 6972618.0765 | 7.966% | 324.1528 | 0 | 0% | 0
TOTAL | 87021693.462 | 100% | 4045.5863 | 87526573.0703 | 100% | 4069.0578 | 504879.6083 | 12.51% | 23.4715
CUB/RJ | 2303.36 | 2025-03-01 | 1.7564 | 2303.36 | 2025-03-01 | 1.7666 | 0.5802% |  | 0.01019
TOTAL | R00 |  |  | R01 |  |  | DIFERENÇA
ETAPA | VALOR ORÇADO | % | VALOR / m² | VALOR ORÇADO | % | VALOR / m² | VALOR ORÇADO | % | VALOR / m²
GERENCIAMENTO TÉCNICO E ADMINISTRATIVO | 9773213.3329 | 7.067% | 354.6229 | 13604537.975 | 9.527% | 493.6433 | 3831324.6421 | 39.2% | 139.0204
MOVIMENTAÇÃO DE TERRA | 287648.1595 | 0.208% | 10.4374 | 287648.1595 | 0.2014% | 10.4374 | 0 | 0% | 0
INFRAESTRUTURA | 6385677.463 | 4.617% | 231.7055 | 6385677.463 | 4.472% | 231.7055 | 0 | 0% | 0
SUPRAESTRUTURA | 19794394.2129 | 14.31% | 718.2434 | 19794394.2129 | 13.86% | 718.2434 | 0 | 0% | 0
PAREDES E PAINÉIS | 9936753.4399 | 7.185% | 360.557 | 9962150.2399 | 6.976% | 361.4786 | 25396.8 | 0.2556% | 0.92153
INSTALAÇÕES ELÉTRICAS, HIDRÁULICAS, GLP E PREVENTIVAS | 13069277.8959 | 9.45% | 474.2213 | 13069277.8959 | 9.152% | 474.2213 | 0 | 0% | 0
EQUIPAMENTOS E SISTEMAS ESPECIAIS | 11330820.0225 | 8.193% | 411.141 | 11700691.2385 | 8.193% | 424.5619 | 369871.216 | 3.264% | 13.4208
IMPERMEABILIZAÇÃO | 1769865.5909 | 1.28% | 64.2199 | 1769865.5909 | 1.239% | 64.2199 | 0 | 0% | 0
REVESTIMENTOS INTERNOS DE PAREDE | 5528188.082 | 3.997% | 200.5914 | 5528188.082 | 3.871% | 200.5914 | 0 | 0% | 0
REVESTIMENTOS E ACABAMENTOS INTERNOS EM TETO | 3195502.9412 | 2.311% | 115.9494 | 3273371.5732 | 2.292% | 118.7749 | 77868.6319 | 2.437% | 2.8255
PISOS E PAVIMENTAÇÕES | 10526042.9637 | 7.611% | 381.9395 | 10562763.9729 | 7.397% | 383.2719 | 36721.0093 | 0.3489% | 1.3324
PINTURA INTERNA | 4590793.6386 | 3.32% | 166.5778 | 4590037.1675 | 3.214% | 166.5504 | -756.4711 | -0.01648% | -0.027449
ESQUADRIAS, VIDROS E FERRAGENS | 27130526.3299 | 19.62% | 984.4364 | 27299549.4719 | 19.12% | 990.5695 | 169023.142 | 0.623% | 6.133
COBERTURA | 2531980.5075 | 1.831% | 91.8734 | 2531980.5075 | 1.773% | 91.8734 | 0 | 0% | 0
REVESTIMENTOS E ACABAMENTOS DE FACHADA | 4907822.6816 | 3.549% | 178.0813 | 4907822.6816 | 3.437% | 178.0813 | 0 | 0% | 0
SERVIÇOS COMPLEMENTARES | 7536621.819 | 5.45% | 273.4678 | 7536621.819 | 5.278% | 273.4678 | 0 | 0% | 0
TOTAL | 138295129.0811 | 100% | 5018.0656 | 142804578.0513 | 100% | 5181.6919 | 4509448.9702 | 46.11% | 163.6262
CUB/RJ | 2303.36 | 2025-03-01 | 2.1786 | 2303.36 | 2025-03-01 | 2.2496 | 3.261% |  | 0.071038

## CUB
Relação de custos excluindo etapas não contabilizadas pelo CUB
| HOTEL |  |  | RESIDENCIAL |  |  | TOTAL
ETAPA | VALOR ORÇADO | % | VALOR / m² | VALOR ORÇADO | % | VALOR / m² | VALOR ORÇADO | % | VALOR / m²
MOVIMENTAÇÃO DE TERRA | 137245.9549 | 0.4076% | 22.6884 | 150402.2047 | 0.2035% | 6.9921 | 287648.1595 | 0.2674% | 10.4374 | ÁREA CONSTRUÍDA HOTEL | 6049.17 | m²
INFRAESTRUTURA | 2200957.6281 | 6.537% | 363.8446 | 4184719.8349 | 5.661% | 194.5451 | 6385677.463 | 5.935% | 231.7055 | ÁREA CONSTRUÍDA RESIDENCIAL | 21510.28 | m²
SUPRAESTRUTURA | 4644536.7089 | 13.79% | 767.7974 | 15149857.504 | 20.49% | 704.3078 | 19794394.2129 | 18.4% | 718.2434 |  | 27559.45
PAREDES E PAINÉIS | 2968837.69 | 8.817% | 490.7843 | 6993312.5499 | 9.46% | 325.1149 | 9962150.2399 | 9.259% | 361.4786
INSTALAÇÕES ELÉTRICAS, HIDRÁULICAS, GLP E PREVENTIVAS | 2884186.0124 | 8.566% | 476.7904 | 7800237.572 | 10.55% | 362.6284 | 10684423.5843 | 9.931% | 387.6864
EQUIPAMENTOS E SISTEMAS ESPECIAIS | 0 | 0% | 0 | 13200 | 0.01786% | 0.61366 | 13200 | 0.01227% | 0.47896
IMPERMEABILIZAÇÃO | 493452.2482 | 1.466% | 81.5735 | 1276413.3426 | 1.727% | 59.3397 | 1769865.5909 | 1.645% | 64.2199
REVESTIMENTOS INTERNOS DE PAREDE | 2569648.416 | 7.632% | 424.7936 | 2958539.6661 | 4.002% | 137.5407 | 5528188.082 | 5.138% | 200.5914
REVESTIMENTOS E ACABAMENTOS INTERNOS EM TETO | 831199.77 | 2.469% | 137.4072 | 2442171.8032 | 3.304% | 113.5351 | 3273371.5732 | 3.042% | 118.7749
PISOS E PAVIMENTAÇÕES | 3231121.7148 | 9.596% | 534.143 | 7331642.2581 | 9.918% | 340.8436 | 10562763.9729 | 9.818% | 383.2719
PINTURA INTERNA | 890237.6484 | 2.644% | 147.1669 | 3699799.5191 | 5.005% | 172.0015 | 4590037.1675 | 4.266% | 166.5504
ESQUADRIAS, VIDROS E FERRAGENS | 10170063.2062 | 30.21% | 1681.2328 | 17129486.2657 | 23.17% | 796.3395 | 27299549.4719 | 25.37% | 990.5695
COBERTURA | 1393694.4546 | 4.139% | 230.3943 | 1138286.0529 | 1.54% | 52.9182 | 2531980.5075 | 2.353% | 91.8734
REVESTIMENTOS E ACABAMENTOS DE FACHADA | 1254677.6686 | 3.726% | 207.4132 | 3653145.013 | 4.942% | 169.8325 | 4907822.6816 | 4.562% | 178.0813
SERVIÇOS COMPLEMENTARES | 0 | 0% | 0 | 0 | 0% | 0 | 0 | 0% | 0
TOTAL | 33669859.121 | 100% | 5566.0296 | 73921213.5862 | 100% | 3436.5528 | 107591072.7072 | 100% | 3903.963
CUB/RJ | 2303.36 | 2025-03-01 | 2.4165 | 2303.36 | 2025-03-01 | 1.492 | 2303.36 | 2025-03-01 | 1.6949
|  |  | 19.21% |  |  | 15.54% |  |  | 24.66%
Equipamentos não contemplados pelo CUB em edifícios residenciais de médio a alto padrão:
Sistemas de Transporte Vertical
Elevadores (social e de serviço)
Plataformas elevatórias (acessibilidade, se houver)
Elevadores de emergência ou gerador-reserva para elevadores
Sistemas Elétricos e de Automação
Gerador de emergência (diesel ou gás)
Quadros elétricos especiais (QGBT, QTA, QTM, etc.)
Sistema de automação predial (BMS)
Medidores individuais de água, gás e energia
Infraestrutura para carregamento de carro elétrico
Sistemas de Segurança Contra Incêndio
Bombas de incêndio e pressurização de escada
Painel de alarme e detecção de fumaça (SDAI)
Sprinklers automáticos
Iluminação de emergência com central de baterias
Sistema de exaustão de fumaça
Sistemas de Segurança
CFTV (câmeras, gravadores, infraestrutura)
Controle de acesso (biometria, tags, interfonia IP)
Cerca elétrica ou sensores perimetrais
Portões automáticos com controles ou sensores
Sistemas Hidráulicos Especiais
Bombas de recalque (abastecimento de água)
Sistema de pressurização hidráulica (booster)
Sistema de reuso de água cinza
Cisterna de água de reuso ou pluvial
Tratamento de piscina e/ou spa (caso exista)
Outros sistemas prediais
Central de gás (GLP ou GN) e seus acessórios (reguladores, abrigos)
Antena coletiva e infraestrutura de telecomunicações
Sistema de sonorização ou alarme sonoro
Equipamentos da casa de lixo (prensa, container metálico, etc.)
Equipamentos de coleta seletiva
Áreas comuns e lazer
Equipamentos de playground, academia e áreas de lazer
Equipamentos de salão de festas e gourmet (fornos, cooktops, geladeiras)
Piscinas e equipamentos associados (bombas, filtros, aquecedores)
Painéis solares (aquecimento de água ou fotovoltaico)
Climatização
Exaustores de garagens, halls, sanitários comuns
Chillers ou sistemas VRF (em empreendimentos de alto padrão)
Sistemas complementares
Poço artesiano (se previsto)
Sistema de irrigação automatizado para paisagismo
Estação compacta de tratamento de esgoto (ETE)

## INDIRETOS
ORÇAMENTO DE VIABILIDADE - INDIRETOS
[8 empty] | GERAL |  |  | OBSERVAÇÕES | Clientes possuem opção de fazer 3 suites ou 2 suites + 2 demi-suites - padrão 4 suites
Unidade Construtiva | Célula Construtiva | Etapa | Subetapa | Serviço | Hotel Colline de France - Rio de Janeiro |  |  | Quantidade | Unidade | Custo
1 | 0 | Etapa | Subetapa | Serviço | UNIDADE CONSTRUTIVA | 01 | GERENCIAMENTO TÉCNICO E ADMINISTRATIVO |  |  | 13604537.975
1 | 1 | 0 | Subetapa | Serviço | CÉLULA CONSTRUTIVA | 01 | SERVIÇOS TÉCNICOS |  |  | 4293333.3499
1 | 1 | 1 | 0 | Serviço | ETAPA | 01.001 | ESTUDOS, PROJETOS E CONSULTORIAS |  |  | 1480076.3375
1 | 1 | 1 | 1 | 0 | Subetapa | 01.001.001 | Estudos | 1 | vb | 54376.8951 | Custo do hotel
1 | 1 | 1 | 2 | 0 | Subetapa | 01.001.002 | Projetos | 1 | vb | 1256710.92 | Custo do hotel
1 | 1 | 1 | 3 | 0 | Subetapa | 01.001.003 | Consultorias | 1 | vb | 119868.7819 | Custo do hotel
1 | 1 | 1 | 4 | 0 | Subetapa | 01.001.004 | Ensaios | 1 | vb | 49119.7405
1 | 1 | 2 | 0 | 0 | ETAPA | 01.002 | TAXAS E DOCUMENTOS |  |  | 2813257.0124
1 | 1 | 2 | 1 | 0 | Subetapa | 01.002.001 | Licenciamentos, Taxas, Impostos, Aprovações e Seguros | 1 | vb | 2685165.1 | Contemplando taxas de aprovações, alvaras e seguros, incluindo outorga onerosa
1 | 1 | 2 | 2 | 0 | Subetapa | 01.002.002 | Documentos | 1 | vb | 128091.9124 | Memorias e etc.
1 | 2 | 0 | 2 | 0 | CÉLULA CONSTRUTIVA | 02 | SERVIÇOS INICIAIS |  |  | 6315343.9987
1 | 2 | 1 | 0 | 0 | ETAPA | 02.001 | SEGURANÇA, MEIO AMBIENTE, SAÚDE |  |  | 1572839.2969
1 | 2 | 1 | 1 | 0 | Subetapa | 02.001.001 | Segurança do trabalho |  |  | 252000
1 | 2 | 1 | 1 | 1 | Serviço | 02.001.001.001 | Serviço de segurança do trabalho terceirizado | 36 | mes | 252000 | (consideração de dois técnicos com 3.500/mês de cada)
1 | 2 | 1 | 2 | 0 | Subetapa | 02.001.002 | Equipamentos de proteção - GERAL |  |  | 118315.395
1 | 2 | 1 | 2 | 1 | Serviço | 02.001.002.001 | Sinalização com placa indicativa fixada na estrutura | 1 | vb | 30315.395
1 | 2 | 1 | 2 | 2 | Serviço | 02.001.002.002 | Equipamentos de proteção individual | 1 | vb | 88000
1 | 2 | 1 | 3 | 0 | Subetapa | 02.001.003 | Equipamentos de proteção - HOTEL |  |  | 420021.2894
1 | 2 | 1 | 3 | 1 | Serviço | 02.001.003.001 | Bandeja de proteção primária | 226.19 | m | 66574.5027
1 | 2 | 1 | 3 | 2 | Serviço | 02.001.003.002 | Bandeja de proteção secundária | 226.19 | m | 47513.4714
1 | 2 | 1 | 3 | 3 | Serviço | 02.001.003.003 | Guarda corpo em laje pós - desforma | 904.76 | m | 44333.24
1 | 2 | 1 | 3 | 4 | Serviço | 02.001.003.004 | Fechamento removível de vãos de porta de elevador em madeira | 33 | m2 | 656.37
1 | 2 | 1 | 3 | 5 | Serviço | 02.001.003.005 | Varal de segurança com cabo de aço | 904.76 | m | 220761.44
1 | 2 | 1 | 3 | 6 | Serviço | 02.001.003.006 | Tela fachadeira reforçada com impressão digital | 2678.8177 | m2 | 40182.2654
1 | 2 | 1 | 4 | 0 | Subetapa | 02.001.004 | Equipamentos de proteção - RESIDENCIAL |  |  | 613917.5049
1 | 2 | 1 | 4 | 1 | Serviço | 02.001.004.001 | Bandeja de proteção primária | 426.23 | m | 125452.2759
1 | 2 | 1 | 4 | 2 | Serviço | 02.001.004.002 | Bandeja de proteção secundária | 202.8 | m | 42600.168
1 | 2 | 1 | 4 | 3 | Serviço | 02.001.004.003 | Guarda corpo em laje pós - desforma | 811.2 | m | 39748.8
1 | 2 | 1 | 4 | 4 | Serviço | 02.001.004.004 | Fechamento removível de vãos de porta de elevador em madeira | 303.6 | m2 | 6038.604
1 | 2 | 1 | 4 | 5 | Serviço | 02.001.004.005 | Varal de segurança com cabo de aço | 811.2 | m | 197932.8
1 | 2 | 1 | 4 | 6 | Serviço | 02.001.004.006 | Tela fachadeira reforçada com impressão digital | 13476.3238 | m2 | 202144.857
1 | 2 | 1 | 5 | 0 | Subetapa | 02.001.005 | Meio ambiente |  |  | 168585.1076
1 | 2 | 1 | 5 | 1 | Serviço | 02.001.005.001 | Meio ambiente | 1 | vb | 168585.1076
1 | 2 | 2 | 0 | 1 | ETAPA | 02.002 | ADMINISTRAÇÃO E CANTEIRO DE OBRA |  |  | 4742504.7018
1 | 2 | 2 | 1 | 0 | Subetapa | 02.002.001 | Equipe de Gestão e Apoio - HOTEL |  |  | 1185234.24
1 | 2 | 2 | 1 | 1 | Serviço | 02.002.001.001 | Engenheiro civil pleno | 24 | mes | 288000
1 | 2 | 2 | 1 | 2 | Serviço | 02.002.001.002 | Almoxarife | 24 | mes | 102106.752
1 | 2 | 2 | 1 | 3 | Serviço | 02.002.001.003 | Mestre de obras | 24 | mes | 200875.008
1 | 2 | 2 | 1 | 4 | Serviço | 02.002.001.004 | Estagiário | 24 | mes | 72000
1 | 2 | 2 | 1 | 5 | Serviço | 02.002.001.005 | Serviço de vigilância 24h | 24 | mes | 366252.48
1 | 2 | 2 | 1 | 6 | Serviço | 02.002.001.006 | Operador de grua | 10 | mes | 156000
1 | 2 | 2 | 2 | 0 | Subetapa | 02.002.002 | Equipe de Gestão e Apoio - RESIDENCIAL |  |  | 2264911.392
1 | 2 | 2 | 2 | 1 | Serviço | 02.002.002.001 | Engenheiro civil senior | 36 | mes | 648000
1 | 2 | 2 | 2 | 2 | Serviço | 02.002.002.002 | Auxliar de engenharia | 36 | mes | 180000
1 | 2 | 2 | 2 | 3 | Serviço | 02.002.002.003 | Almoxarife | 36 | mes | 153160.128
1 | 2 | 2 | 2 | 4 | Serviço | 02.002.002.004 | Mestre de obras | 36 | mes | 602625.024
1 | 2 | 2 | 2 | 5 | Serviço | 02.002.002.005 | Estagiário | 36 | mes | 108000
1 | 2 | 2 | 2 | 6 | Serviço | 02.002.002.006 | Serviço de vigilância 24h | 12 | mes | 183126.24
1 | 2 | 2 | 2 | 7 | Serviço | 02.002.002.007 | Operador de grua | 25 | mes | 390000
1 | 2 | 2 | 3 | 0 | Subetapa | 02.002.003 | Operação inicial de canteiro |  |  | 81552.2536
1 | 2 | 2 | 3 | 1 | Serviço | 02.002.003.001 | Locação da obra | 682.96 | m | 81552.2536
1 | 2 | 2 | 4 | 0 | Subetapa | 02.002.004 | Despesas de consumo e manutenção |  |  | 619198.0424
1 | 2 | 2 | 4 | 1 | Serviço | 02.002.004.001 | Despesas de consumo e manutenção | 1 | vb | 619198.0424
1 | 2 | 2 | 5 | 0 | Subetapa | 02.002.005 | Instalações provisórias |  |  | 544694.5
1 | 2 | 2 | 5 | 1 | Serviço | 02.002.005.001 | Locação de banheiro químico | 10 | mes | 171000
1 | 2 | 2 | 5 | 2 | Serviço | 02.002.005.002 | Instalações de canteiro | 1 | vb | 275594.5
1 | 2 | 2 | 5 | 3 | Serviço | 02.002.005.003 | Mobiliário de apoio a obra | 1 | vb | 31600
1 | 2 | 2 | 5 | 4 | Serviço | 02.002.005.004 | Equipamentos escritório - aquisição | 1 | vb | 66500
1 | 2 | 2 | 6 | 0 | Subetapa | 02.002.006 | Ligações Provisórias |  |  | 46914.2738
1 | 2 | 2 | 6 | 1 | Serviço | 02.002.006.001 | Instalações Provisórias: Redes de Água Fria, Esgoto e Drenagem | 1 | vb | 23457.1369
1 | 2 | 2 | 6 | 2 | Serviço | 02.002.006.002 | Instalações Provisórias: Redes Elétrica, Comunicação e Dados | 1 | vb | 23457.1369
1 | 2 | 3 | 0 | 2 | ETAPA | 02.003 | SERVIÇOS PRELIMINARES
1 | 2 | 3 | 1 | 0 | Subetapa | 02.003.001 | Demolições |  |  |  | Custos já incorridos
1 | 2 | 3 | 2 | 0 | Subetapa | 02.003.002 | Limpeza de terreno |  |  |  | Custos já incorridos
1 | 3 | 0 | 2 | 0 | CÉLULA CONSTRUTIVA | 03 | EQUIPAMENTOS |  |  | 2995860.6264
1 | 3 | 1 | 0 | 0 | ETAPA | 03.001 | EQUIPAMENTOS |  |  | 2995860.6264
1 | 3 | 1 | 1 | 0 | Subetapa | 03.001.001 | Equipamentos de obra |  |  | 2208384
1 | 3 | 1 | 1 | 1 | Serviço | 03.001.001.001 | Ferramentas - aquisição/manutenção | 1 | vb | 132800
1 | 3 | 1 | 1 | 2 | Serviço | 03.001.001.002 | Mobilização e desmobilização de grua | 1 | Un. | 24000
1 | 3 | 1 | 1 | 3 | Serviço | 03.001.001.003 | Locação de gruas - 1 unidades RESIDENCIAL | 19 | mes | 501600
1 | 3 | 1 | 1 | 4 | Serviço | 03.001.001.004 | Serviço de montagem de grua RESIDENCIAL | 1 | Un. | 15000
1 | 3 | 1 | 1 | 5 | Serviço | 03.001.001.005 | Serviço de desmontagem de grua RESIDENCIAL | 1 | Un. | 40000
1 | 3 | 1 | 1 | 6 | Serviço | 03.001.001.006 | Ascensão da grua RESIDENCIAL | 9 | Un. | 81000 | a cada 3 pavimentos
1 | 3 | 1 | 1 | 7 | Serviço | 03.001.001.007 | Mobilização e desmobilização de cremalheira | 3 | Un. | 3984
1 | 3 | 1 | 1 | 8 | Serviço | 03.001.001.008 | Locação de elevador cremalheira - 2 unidades RESIDENCIAL | 25 | mes | 1000000
1 | 3 | 1 | 1 | 9 | Serviço | 03.001.001.009 | Montagem de elevador cremalheira RESIDENCIAL | 2 | Un. | 110000 | Montagem de torres e cancelas por pavimento
1 | 3 | 1 | 1 | 10 | Serviço | 03.001.001.010 | Desmontagem de elevador cremalheira RESIDENCIAL | 2 | Un. | 30000 | Confirmar com planejamento
1 | 3 | 1 | 1 | 11 | Serviço | 03.001.001.011 | Locação de elevador cremalheira - HOTEL | 10 | mes | 200000
1 | 3 | 1 | 1 | 12 | Serviço | 03.001.001.012 | Montagem de elevador cremalheira HOTEL | 1 | Un. | 55000 | Montagem de torres e cancelas por pavimento
1 | 3 | 1 | 1 | 13 | Serviço | 03.001.001.013 | Desmontagem de elevador cremalheira HOTEL | 1 | Un. | 15000 | Confirmar com planejamento
1 | 3 | 1 | 2 | 0 | Subetapa | 03.001.002 | Balancins e Andaimes |  |  | 787476.6264
1 | 3 | 1 | 2 | 1 | Serviço | 03.001.002.001 | Locação de balancim - RESIDENCIAL | 13 | mes | 148200
1 | 3 | 1 | 2 | 2 | Serviço | 03.001.002.002 | Montagem e desmontagem de balancim RESIDENCIAL | 150 | Un. | 67500
1 | 3 | 1 | 2 | 3 | Serviço | 03.001.002.003 | Locação de andaime fachadeiro | 10 | mes | 415216.7419
1 | 3 | 1 | 2 | 4 | Serviço | 03.001.002.004 | Mão de obra de montagem de andaime fachadeiro | 2678.8177 | m2 | 133940.8845
1 | 3 | 1 | 2 | 5 | Serviço | 03.001.002.005 | Plataformas de trabalho em madeira para andaime | 904.76 | m | 22619

## HOTEL
ORÇAMENTO DE VIABILIDADE - HOTEL
[8 empty] | HOTEL |  |  | OBSERVAÇÕES | Clientes possuem opção de fazer 3 suites ou 2 suites + 2 demi-suites - padrão 4 suites
Unidade Construtiva | Célula Construtiva | Etapa | Subetapa | Serviço | Hotel Colline de France - Rio de Janeiro |  |  | Quantidade | Unidade | Custo
2 | 0 | Etapa | Subetapa | Serviço | UNIDADE CONSTRUTIVA | 02 | GERENCIAMENTO EXECUTIVO |  |  | 41673467.006
2 | 1 | 0 | Subetapa | Serviço | CÉLULA CONSTRUTIVA | 01 | MOVIMENTAÇÃO DE TERRA |  |  | 137245.9549
2 | 1 | 1 | 0 | Serviço | ETAPA | 01.001 | MOVIMENTAÇÃO DE TERRA |  |  | 137245.9549
2 | 1 | 1 | 1 | 0 | Subetapa | 01.001.001 | Corte e aterro |  |  | 2035.5964
2 | 1 | 1 | 1 | 1 | Serviço | 01.001.001.001 | Escavação subsolo
2 | 1 | 1 | 1 | 2 | Serviço | 01.001.001.002 | Aterro subsolo | 203.58 | m³ | 2035.5964 | Aterro sob rampas, 30% de empolamento - aproveitamento de terra de escavação
2 | 1 | 1 | 2 | 0 | Subetapa | 01.001.002 | Rebaixamento de lençol |  |  | 0
2 | 1 | 1 | 2 | 1 | Serviço | 01.001.002.001 | Rebaixamento de lençol
2 | 1 | 1 | 3 | 0 | Subetapa | 01.001.003 | Escavação e Reaterro de Valas |  |  | 35418.7406
2 | 1 | 1 | 3 | 1 | Serviço | 01.001.003.001 | Escavação mecanizada para blocos e baldrames | 810.693 | m³ | 32424.4772
2 | 1 | 1 | 3 | 2 | Serviço | 01.001.003.002 | Reaterro para blocos e baldrames | 187.083 | m³ | 2994.2634
2 | 1 | 1 | 4 | 0 | Subetapa | 01.001.004 | Lastro de estrutura de concreto |  |  | 72492.398
2 | 1 | 1 | 4 | 1 | Serviço | 01.001.004.001 | Lastro de concreto magro | 3562.28 | m³ | 72492.398
2 | 1 | 1 | 4 | 2 | Serviço | 01.001.004.002 | Lastro de brita
2 | 1 | 1 | 5 | 0 | Subetapa | 01.001.005 | Movimentação de bota - fora |  |  | 27299.2198
2 | 1 | 1 | 5 | 1 | Serviço | 01.001.005.001 | Movimentação de bota - fora para subsolo (30% de empolamento)
2 | 1 | 1 | 5 | 2 | Serviço | 01.001.005.002 | Movimentação de bota - fora para valas (30% de empolamento) | 546.039 | m³ | 27299.2198 | Diferença de reterro com 30% de empolamento
2 | 1 | 1 | 5 | 3 | Serviço | 01.001.005.003 | Movimentação de bota - fora para estacas (30% de empolamento)
2 | 2 | 0 | 5 | 3 | CÉLULA CONSTRUTIVA | 02 | INFRAESTRUTURA |  |  | 2200957.6281
2 | 2 | 1 | 0 | 3 | ETAPA | 02.001 | FUNDAÇÃO PROFUNDA |  |  | 749943.128
2 | 2 | 1 | 1 | 0 | Subetapa | 02.001.001 | Perfuração |  |  | 733993.128
2 | 2 | 1 | 1 | 1 | Serviço | 02.001.001.001 | Cravação de estaca pré-moldada 20x20, incluso fornececimento da estaca | 522 | m | 90809.73
2 | 2 | 1 | 1 | 2 | Serviço | 02.001.001.002 | Cravação de estaca pré-moldada 30x30, incluso fornececimento da estaca | 2844 | m | 643183.398
2 | 2 | 1 | 1 | 3 | Serviço | 02.001.001.003 | Cravação de estaca centrifugada 50cm, incluso fornececimento da estaca
2 | 2 | 1 | 1 | 4 | Serviço | 02.001.001.004 | Cravação de estaca centrifugada 42cm, incluso fornececimento da estaca
2 | 2 | 1 | 2 | 0 | Subetapa | 02.001.002 | Mão de obra |  |  | 15950
2 | 2 | 1 | 2 | 1 | Serviço | 02.001.002.001 | Mobilização de equipamentos | 1 | un | 15950
2 | 2 | 2 | 0 | 1 | ETAPA | 02.002 | FUNDAÇÃO RASA |  |  | 1451014.5001
2 | 2 | 2 | 1 | 0 | Subetapa | 02.002.001 | Forma |  |  | 159477.34
2 | 2 | 2 | 1 | 1 | Serviço | 02.002.001.001 | Fabricação, montagem e desmontagem de forma em madeira serrada para blocos e baldrames | 2132.05 | m² | 159477.34 | Quantitativo de projeto
2 | 2 | 2 | 2 | 0 | Subetapa | 02.002.002 | Armadura |  |  | 313625.9412
2 | 2 | 2 | 2 | 1 | Serviço | 02.002.002.001 | Armadura para blocos e baldrames | 37416.6 | kg | 313625.9412 | Adotado taxa de 60 kg/m³
2 | 2 | 2 | 3 | 0 | Subetapa | 02.002.003 | Concreto |  |  | 401910.4089
2 | 2 | 2 | 3 | 1 | Serviço | 02.002.003.001 | Concreto para blocos e baldrames | 623.61 | m³ | 401910.4089 | Quantitativo de projeto
2 | 2 | 2 | 4 | 0 | Subetapa | 02.002.004 | Mão de obra |  |  | 576000.81
2 | 2 | 2 | 4 | 1 | Serviço | 02.002.004.001 | Mão de obra infraestrutura | 1662.34 | m² | 576000.81 | Area de projeção do embasamento
2 | 3 | 0 | 4 | 1 | CÉLULA CONSTRUTIVA | 03 | SUPRAESTRUTURA |  |  | 4644536.7089
2 | 3 | 1 | 0 | 1 | ETAPA | 03.001 | SUPRAESTRUTURA |  |  | 4644536.7089
2 | 3 | 1 | 1 | 0 | Subetapa | 03.001.001 | Forma |  |  | 582026.1315
2 | 3 | 1 | 1 | 1 | Serviço | 03.001.001.001 | Fabricação de forma para pilares, lajes, vigas, escadas e rampas | 4551.524 | m² | 550734.404 | Adotado fabricação de 2 jogos referentes ao 2º pav
2 | 3 | 1 | 1 | 2 | Serviço | 03.001.001.002 | Montagem e desmontagem de forma para pilares, lajes, vigas, escadas e rampas | 11378.81 | m² | 31291.7275 | Quantitativo de projeto
2 | 3 | 1 | 2 | 0 | Subetapa | 03.001.002 | Armadura |  |  | 1364688.5076
2 | 3 | 1 | 2 | 1 | Serviço | 03.001.002.001 | Armadura para supraestrutura | 162811.8 | kg | 1364688.5076 | Adotado taxa de 90 kg/m³
2 | 3 | 1 | 3 | 0 | Subetapa | 03.001.003 | Concreto |  |  | 1165895.2998
2 | 3 | 1 | 3 | 1 | Serviço | 03.001.003.001 | Concreto para supraestrutura | 1809.02 | m³ | 1165895.2998 | Quantitativo de projeto
2 | 3 | 1 | 4 | 0 | Subetapa | 03.001.004 | Complementares |  |  | 126318.5
2 | 3 | 1 | 4 | 1 | Serviço | 03.001.004.001 | Locação de escoramento metálico | 6755 | un | 126318.5 | Adotado locação de 2 jogos referentes ao 2º pav, com reaproveitamento
2 | 3 | 1 | 5 | 0 | Subetapa | 03.001.005 | Mão de obra |  |  | 1405608.27
2 | 3 | 1 | 5 | 1 | Serviço | 03.001.005.001 | Mão de obra para supraestrutura | 6049.17 | m² | 1397358.27 | area contruída
2 | 3 | 1 | 5 | 2 | Serviço | 03.001.005.002 | Perfuração de vigas | 1 | vb | 8250 | Valor previsto para esperas ou furação posterior
2 | 4 | 0 | 5 | 2 | CÉLULA CONSTRUTIVA | 04 | PAREDES E PAINÉIS |  |  | 2968837.69
2 | 4 | 1 | 0 | 2 | ETAPA | 04.001 | PAREDES E PAINÉIS |  |  | 2968837.69
2 | 4 | 1 | 1 | 0 | Subetapa | 04.001.001 | Alvenaria de vedação com blocos cerâmicos |  |  | 0
2 | 4 | 1 | 1 | 1 | Serviço | 04.001.001.001 | Alvenaria de vedação com blocos cerâmicos |  |  |  | Fechamento externo do residencial
2 | 4 | 1 | 2 | 0 | Subetapa | 04.001.002 | Alvenaria de vedação com bocos de concreto |  |  | 256936.8497
2 | 4 | 1 | 2 | 1 | Serviço | 04.001.002.001 | Alvenaria de vedação com bocos de concreto | 2678.8177 | m² | 159121.7708 | Fechamento externo do hotel
2 | 4 | 1 | 2 | 2 | Serviço | 04.001.002.002 | Alvenaria de vedação com bocos de concreto resistente á fogo (sical) | 1209.834 | m² | 97815.0789 | Caixa de escadas (rota de fuga)
2 | 4 | 1 | 3 | 0 | Subetapa | 04.001.003 | Serviços complementares para alvenaria de vedação |  |  | 78865.7607
2 | 4 | 1 | 3 | 1 | Serviço | 04.001.003.001 | Serviços complementares para alvenaria de vedação | 3888.6517 | m² | 53468.9607 | Considerar serviços de encunhamento, telamento, vergas e contravergas
2 | 4 | 1 | 3 | 2 | Serviço | 04.001.003.002 | Elemento pre-moldado - material e mão de obra | 35.52 | m² | 25396.8 | Muretas Box
2 | 4 | 1 | 4 | 0 | Subetapa | 04.001.004 | Drywall |  |  | 2152082.8887
2 | 4 | 1 | 4 | 1 | Serviço | 04.001.004.001 | Divisórias de paredes duplas com isolamento de lã de vidro (5 chapas) | 2661.6348 | m² | 1424738.5973 | (2PERF/VID/70/PERF/70/VID/2PERF)
2 | 4 | 1 | 4 | 2 | Serviço | 04.001.004.002 | Divisórias de paredes duplas com isolamento de lã de vidro (4 chapas) | 1693.7676 | m² | 356177.3073 | 2ST/90/ST+RU
2 | 4 | 1 | 4 | 3 | Serviço | 04.001.004.003 | Divisórias de paredes simples com isolamento de lã de vidro (2 chapas)
2 | 4 | 1 | 4 | 4 | Serviço | 04.001.004.004 | Divisórias de paredes simples sem isolamento (2 chapas)
2 | 4 | 1 | 4 | 5 | Serviço | 04.001.004.005 | Fechamento de paredes de perímetro (1 chapa) | 2678.8177 | m² | 323288.8576 | (48/VID/PERF)
2 | 4 | 1 | 4 | 6 | Serviço | 04.001.004.006 | Fechamento de shafts e paredes de perímetro (1 chapa) | 396.725 | m² | 47878.1264 | (48/VID/PERF)
2 | 4 | 1 | 5 | 0 | Subetapa | 04.001.005 | Mão de obra |  |  | 480952.1909
2 | 4 | 1 | 5 | 1 | Serviço | 04.001.005.001 | Mão de obra para assentamento de blocos cerâmicos e de concreto | 3888.6517 | m² | 153990.6069
2 | 4 | 1 | 5 | 2 | Serviço | 04.001.005.002 | Mão de obra para execução de parede em drywall | 7430.9451 | m² | 326961.584
2 | 5 | 0 | 5 | 2 | CÉLULA CONSTRUTIVA | 05 | IMPERMEABILIZAÇÃO E TRATAMENTOS |  |  | 493452.2482
2 | 5 | 1 | 0 | 2 | ETAPA | 05.001 | IMPERMEABILIZAÇÃO E TRATAMENTOS |  |  | 493452.2482
2 | 5 | 1 | 1 | 0 | Subetapa | 05.001.001 | Regularização e proteção mecânica |  |  | 106305.7952
2 | 5 | 1 | 1 | 1 | Serviço | 05.001.001.001 | Regularização de superfícies a serem impermeabilizadas | 2949.0932 | m² | 71368.0554
2 | 5 | 1 | 1 | 2 | Serviço | 05.001.001.002 | Proteção mecânica de superfícies que recebem manta | 1134.3422 | m² | 34937.7398
2 | 5 | 1 | 2 | 0 | Subetapa | 05.001.002 | Impermeabilização de cisternas |  |  | 0
2 | 5 | 1 | 2 | 1 | Serviço | 05.001.002.001 | Impermeabilização de cisternas
2 | 5 | 1 | 3 | 0 | Subetapa | 05.001.003 | Impermeabilização de fundação e contenção |  |  | 84803.7933
2 | 5 | 1 | 3 | 1 | Serviço | 05.001.003.001 | Impermeabilização de fundação e contenção | 2192.3575 | m² | 84803.7933 | Inclui baldrames, contenção e poço do elevador
2 | 5 | 1 | 4 | 0 | Subetapa | 05.001.004 | Impermeabilização de lajes e terraços |  |  | 187166.463
2 | 5 | 1 | 4 | 1 | Serviço | 05.001.004.001 | Impermeabilização de lajes e terraços | 1134.3422 | m² | 187166.463
2 | 5 | 1 | 5 | 0 | Subetapa | 05.001.005 | Impermeabilização de piscinas e espelhos d´água |  |  | 0
2 | 5 | 1 | 5 | 1 | Serviço | 05.001.005.001 | Impermeabilização de piscinas e espelhos d´água
2 | 5 | 1 | 6 | 0 | Subetapa | 05.001.006 | Impermeabilização de banheiro, cozinha e sacada |  |  | 108885.06
2 | 5 | 1 | 6 | 1 | Serviço | 05.001.006.001 | Impermeabilização de banheiro, cozinha e sacada | 1814.751 | m² | 108885.06
2 | 5 | 1 | 7 | 0 | Subetapa | 05.001.007 | Impermeabilização de esquadrias |  |  | 3629.502
2 | 5 | 1 | 7 | 1 | Serviço | 05.001.007.001 | Impermeabilização de esquadrias | 1 | vb | 3629.502
2 | 5 | 1 | 8 | 0 | Subetapa | 05.001.008 | Impermeabilização de ralos |  |  | 2661.6348
2 | 5 | 1 | 8 | 1 | Serviço | 05.001.008.001 | Impermeabilização de ralos | 1 | vb | 2661.6348
2 | 5 | 1 | 9 | 0 | Subetapa | 05.001.009 | Impermeabilização de floreiras |  |  | 0
2 | 5 | 1 | 9 | 1 | Serviço | 05.001.009.001 | Impermeabilização de floreiras
2 | 5 | 1 | 10 | 0 | Subetapa | 05.001.010 | Impermeabilização de reservatórios |  |  | 0
2 | 5 | 1 | 10 | 1 | Serviço | 05.001.010.001 | Impermeabilização de reservatórios
2 | 5 | 1 | 11 | 0 | Subetapa | 05.001.011 | Mão de obra
2 | 5 | 1 | 11 | 1 | Serviço | 05.001.011.001 | Mão de obra para regularização de superfícies a serem impermeabilizadas |  | m²
2 | 5 | 1 | 11 | 2 | Serviço | 05.001.011.002 | Mão de obra para proteção mecânica de superfícies que recebem manta |  | m²
2 | 5 | 1 | 11 | 3 | Serviço | 05.001.011.003 | Mão de obra para Impermeabilização de cisternas |  | m²
2 | 5 | 1 | 11 | 4 | Serviço | 05.001.011.004 | Mão de obra para Impermeabilização de fundação e contenção |  | m²
2 | 5 | 1 | 11 | 5 | Serviço | 05.001.011.005 | Mão de obra para Impermeabilização de lajes e terraços |  | m²
2 | 5 | 1 | 11 | 6 | Serviço | 05.001.011.006 | Mão de obra para Impermeabilização de piscinas e espelhos d´água |  | m²
2 | 5 | 1 | 11 | 7 | Serviço | 05.001.011.007 | Mão de obra para Impermeabilização de banheiro, cozinha e sacada |  | m²
2 | 5 | 1 | 11 | 8 | Serviço | 05.001.011.008 | Mão de obra para Impermeabilização de ralos |  | un
2 | 5 | 1 | 11 | 9 | Serviço | 05.001.011.009 | Mão de obra para Impermeabilização de floreiras |  | m²
2 | 5 | 1 | 11 | 10 | Serviço | 05.001.011.010 | Mão de obra para Impermeabilização de reservatórios |  | m²
2 | 6 | 0 | 11 | 10 | CÉLULA CONSTRUTIVA | 06 | SISTEMAS E INSTALAÇÕES HIDROSSANITÁRIAS E DRENAGEM |  |  | 1126483.71
2 | 6 | 1 | 0 | 10 | ETAPA | 06.001 | SISTEMAS E INSTALAÇÕES HIDROSSANITÁRIAS E DRENAGEM |  |  | 1126483.71
2 | 6 | 1 | 1 | 0 | Subetapa | 06.001.001 | Prumadas hidrossanitárias |  |  | 0
2 | 6 | 1 | 1 | 1 | Serviço | 06.001.001.001 | Prumadas hidrossanitárias
2 | 6 | 1 | 2 | 0 | Subetapa | 06.001.002 | Instalações de água fria |  |  | 146389.914
2 | 6 | 1 | 2 | 1 | Serviço | 06.001.002.001 | Instalações de água fria | 1 | vb | 146389.914
2 | 6 | 1 | 3 | 0 | Subetapa | 06.001.003 | Instalações de água quente |  |  | 211890.14
2 | 6 | 1 | 3 | 1 | Serviço | 06.001.003.001 | Instalações de água quente | 1 | vb | 133081.74
2 | 6 | 1 | 3 | 2 | Serviço | 06.001.003.002 | Acumulador | 2 | un | 66000
2 | 6 | 1 | 3 | 3 | Serviço | 06.001.003.003 | Aquecedor a gás 35 L/min | 2 | un | 12808.4
2 | 6 | 1 | 4 | 0 | Subetapa | 06.001.004 | Instalações de esgoto e pluviais |  |  | 166352.175
2 | 6 | 1 | 4 | 1 | Serviço | 06.001.004.001 | Instalações de esgoto e pluviais | 1 | vb | 166352.175
2 | 6 | 1 | 5 | 0 | Subetapa | 06.001.005 | Estação de Tratamento de Esgoto - ETE |  |  | 121000
2 | 6 | 1 | 5 | 1 | Serviço | 06.001.005.001 | Estação de Tratamento de Esgoto - ETE | 1 | vb | 121000
2 | 6 | 1 | 6 | 0 | Subetapa | 06.001.006 | Cisterna e Reservatórios |  |  | 34584
2 | 6 | 1 | 6 | 1 | Serviço | 06.001.006.001 | Cisterna e Reservatórios | 1 | vb | 34584
2 | 6 | 1 | 7 | 0 | Subetapa | 06.001.007 | Hidrômetros |  |  | 19962.261
2 | 6 | 1 | 7 | 1 | Serviço | 06.001.007.001 | Hidrômetros | 1 | vb | 19962.261
2 | 6 | 1 | 8 | 0 | Subetapa | 06.001.008 | Sistema de bombas |  |  | 27060
2 | 6 | 1 | 8 | 1 | Serviço | 06.001.008.001 | Bombas de reclaque e pressurização | 1 | vb | 18260
2 | 6 | 1 | 8 | 2 | Serviço | 06.001.008.002 | Bombas de calor | 1 | vb | 8800 | Aqueciemnto de hotel
2 | 6 | 1 | 9 | 0 | Subetapa | 06.001.009 | Mão de obra |  |  | 399245.22
2 | 6 | 1 | 9 | 1 | Serviço | 06.001.009.001 | Mão de obra para instalações hidrossanitárias | 1662.34 | m² | 399245.22
2 | 7 | 0 | 9 | 1 | CÉLULA CONSTRUTIVA | 07 | SISTEMAS E INSTALAÇÕES ELÉTRICAS |  |  | 1838539.019
2 | 7 | 1 | 0 | 1 | ETAPA | 07.001 | SISTEMAS E INSTALAÇÕES ELÉTRICAS |  |  | 1838539.019
2 | 7 | 1 | 1 | 0 | Subetapa | 07.001.001 | Entrada de Energia |  |  | 53232.696
2 | 7 | 1 | 1 | 1 | Serviço | 07.001.001.001 | Entrada de Energia | 1 | vb | 53232.696
2 | 7 | 1 | 2 | 0 | Subetapa | 07.001.002 | Equipamentos de energia |  |  | 261520.4
2 | 7 | 1 | 2 | 1 | Serviço | 07.001.002.001 | Subestação de Energia |  |  |  | Incluir todo o sistema da subestação
2 | 7 | 1 | 2 | 2 | Serviço | 07.001.002.002 | Grupo gerador | 1 | un | 185000
2 | 7 | 1 | 2 | 3 | Serviço | 07.001.002.003 | Infraestrutura para carregamento de carro elétrico | 12 | un | 7220.4 | 1 por unidade residencial (vindo do quadro individual) ¦ 12 pontos no hotel
2 | 7 | 1 | 2 | 4 | Serviço | 07.001.002.004 | Equipamento de carregamento para carro elétrico - 22KVA | 6 | un | 69300 | 6 equipamentos no hotel, residencial apenas com infra
2 | 7 | 1 | 3 | 0 | Subetapa | 07.001.003 | Prumadas elétricas |  |  | 0
2 | 7 | 1 | 3 | 1 | Serviço | 07.001.003.001 | Prumadas elétricas
2 | 7 | 1 | 4 | 0 | Subetapa | 07.001.004 | Quadros elétricos e disjuntores |  |  | 279471.654
2 | 7 | 1 | 4 | 1 | Serviço | 07.001.004.001 | Quadros elétricos e disjuntores | 1 | vb | 279471.654
2 | 7 | 1 | 5 | 0 | Subetapa | 07.001.005 | Eletrodutos e eletrocalhas |  |  | 139735.827
2 | 7 | 1 | 5 | 1 | Serviço | 07.001.005.001 | Eletrodutos e eletrocalhas | 1 | vb | 139735.827
2 | 7 | 1 | 6 | 0 | Subetapa | 07.001.006 | Fios e cabos elétricos |  |  | 532326.96
2 | 7 | 1 | 6 | 1 | Serviço | 07.001.006.001 | Fios e cabos elétricos | 1 | vb | 532326.96
2 | 7 | 1 | 7 | 0 | Subetapa | 07.001.007 | Pontos de tomadas e interruptores |  |  | 53232.696
2 | 7 | 1 | 7 | 1 | Serviço | 07.001.007.001 | Pontos de tomadas e interruptores | 1 | vb | 53232.696
2 | 7 | 1 | 8 | 0 | Subetapa | 07.001.008 | Luminárias, lâmpadas e acessórios |  |  | 133081.74
2 | 7 | 1 | 8 | 1 | Serviço | 07.001.008.001 | Luminárias, lâmpadas e acessórios | 1 | vb | 133081.74
2 | 7 | 1 | 9 | 0 | Subetapa | 07.001.009 | Mão de obra |  |  | 385937.046
2 | 7 | 1 | 9 | 1 | Serviço | 07.001.009.001 | Mão de obra para instalações elétricas | 1662.34 | m² | 385937.046
2 | 8 | 0 | 9 | 1 | CÉLULA CONSTRUTIVA | 08 | INSTALAÇÕES PREVENTIVAS |  |  | 130827.653
2 | 8 | 1 | 0 | 1 | ETAPA | 08.001 | INSTALAÇÕES PREVENTIVAS |  |  | 130827.653
2 | 8 | 1 | 1 | 0 | Subetapa | 08.001.001 | Hidrantes |  |  | 31016.348
2 | 8 | 1 | 1 | 1 | Serviço | 08.001.001.001 | Prumadas hidrantes
2 | 8 | 1 | 1 | 2 | Serviço | 08.001.001.002 | Rede de hidrantes | 1 | vb | 26616.348
2 | 8 | 1 | 1 | 3 | Serviço | 08.001.001.003 | Sistema de bombas | 1 | vb | 4400
2 | 8 | 1 | 2 | 0 | Subetapa | 08.001.002 | Sinalização de emergência e extintores |  |  | 16635.2175
2 | 8 | 1 | 2 | 1 | Serviço | 08.001.002.001 | Sinalização de emergência e extintores | 1 | vb | 16635.2175
2 | 8 | 1 | 3 | 0 | Subetapa | 08.001.003 | Instalações de proteção e aterramento -SPDA |  |  | 26616.348
2 | 8 | 1 | 3 | 1 | Serviço | 08.001.003.001 | Instalações de proteção e aterramento -SPDA | 1 | vb | 26616.348
2 | 8 | 1 | 4 | 0 | Subetapa | 08.001.004 | Central de Alarmes |  |  | 3327.0435
2 | 8 | 1 | 4 | 1 | Serviço | 08.001.004.001 | Central de Alarmes | 1 | vb | 3327.0435
2 | 8 | 1 | 5 | 0 | Subetapa | 08.001.005 | Mão de obra |  |  | 53232.696
2 | 8 | 1 | 5 | 1 | Serviço | 08.001.005.001 | Mão de obra para instalações preventivas | 1662.34 | m² | 53232.696 | Incluindo hidrantes e sinaizações
2 | 9 | 0 | 5 | 1 | CÉLULA CONSTRUTIVA | 09 | INSTALAÇÕES DE GÁS |  |  | 113119.479
2 | 9 | 1 | 0 | 1 | ETAPA | 09.001 | INSTALAÇÕES DE GÁS |  |  | 113119.479
2 | 9 | 1 | 1 | 0 | Subetapa | 09.001.001 | Medidores |  |  | 0
2 | 9 | 1 | 1 | 1 | Serviço | 09.001.001.001 | Medidores
2 | 9 | 1 | 2 | 0 | Subetapa | 09.001.002 | Central de Gás |  |  | 0
2 | 9 | 1 | 2 | 1 | Serviço | 09.001.002.001 | Central de Gás |  |  |  | P190 4 tanques no hotel
2 | 9 | 1 | 3 | 0 | Subetapa | 09.001.003 | Pumada de gás |  |  | 0
2 | 9 | 1 | 3 | 1 | Serviço | 09.001.003.001 | Pumada de gás
2 | 9 | 1 | 4 | 0 | Subetapa | 09.001.004 | Rede Secundária |  |  | 33270.435
2 | 9 | 1 | 4 | 1 | Serviço | 09.001.004.001 | Rede Secundária | 1 | vb | 33270.435
2 | 9 | 1 | 5 | 0 | Subetapa | 09.001.005 | Mão de obra |  |  | 79849.044
2 | 9 | 1 | 5 | 1 | Serviço | 09.001.005.001 | Mão de obra para instalações de gás | 1662.34 | m² | 79849.044
2 | 10 | 0 | 5 | 1 | CÉLULA CONSTRUTIVA | 10 | INSTALAÇÕES DE COMUNICAÇÕES |  |  | 192023.612
2 | 10 | 1 | 0 | 1 | ETAPA | 10.001 | INSTALAÇÕES DE COMUNICAÇÕES |  |  | 165407.264
2 | 10 | 1 | 1 | 0 | Subetapa | 10.001.001 | Sistema de interfone / controle de acesso |  |  | 58941.872
2 | 10 | 1 | 1 | 1 | Serviço | 10.001.001.001 | Sistema de interfone / controle de acesso | 1 | vb | 58941.872
2 | 10 | 1 | 2 | 0 | Subetapa | 10.001.002 | Instalação de CFTV |  |  | 66540.87
2 | 10 | 1 | 2 | 1 | Serviço | 10.001.002.001 | Instalação de CFTV | 1 | vb | 66540.87
2 | 10 | 1 | 3 | 0 | Subetapa | 10.001.003 | Telefonia/lógica/internet |  |  | 39924.522
2 | 10 | 1 | 3 | 1 | Serviço | 10.001.003.001 | Telefonia/lógica/internet | 1 | vb | 39924.522
2 | 10 | 2 | 0 | 1 | ETAPA | 10.002 | AUTOMAÇÕES |  |  | 26616.348
2 | 10 | 2 | 1 | 0 | Subetapa | 10.002.001 | Infraestrutura de automação dos apartamentos (Iluminação, cortinas, áudio, ar cond.) |  |  | 26616.348
2 | 10 | 2 | 1 | 1 | Serviço | 10.002.001.001 | Infraestrutura de automação dos apartamentos (Iluminação, cortinas, áudio, ar cond.) | 1 | vb | 26616.348
2 | 11 | 0 | 1 | 1 | CÉLULA CONSTRUTIVA | 11 | EQUIPAMENTOS E SISTEMAS ESPECIAIS |  |  | 1319434.0665
2 | 11 | 1 | 0 | 1 | ETAPA | 11.001 | PISCINAS E SPAS |  |  | 618268.86
2 | 11 | 1 | 1 | 0 | Subetapa | 11.001.001 | Equipamentos de piscina e hidromassagens |  |  | 480768.86
2 | 11 | 1 | 1 | 1 | Serviço | 11.001.001.001 | Equipamentos de funcionamento de piscinas | 2 | un | 83998.86 | Bombas, filtros, etc (HOTEL - Hidromasaagem na proprioa piscina - interna 8 posições e externa 10 posições )
2 | 11 | 1 | 1 | 2 | Serviço | 11.001.001.002 | Equipamentos de funcionamento de piscinas privativas | 1 | un | 55660 | Bombas, filtros, etc (HOTEL - piscina de quarto com 2 posições de hidro)
2 | 11 | 1 | 1 | 3 | Serviço | 11.001.001.003 | Equipamentos de hidromassagem/banheira | 2 | un | 54956 | 2 Banheiras Oriba Maxifibras
2 | 11 | 1 | 1 | 4 | Serviço | 11.001.001.004 | Equipamento de banheira de imersão | 27 | un | 276804 | Equipamento entregue no hotel
2 | 11 | 1 | 1 | 5 | Serviço | 11.001.001.005 | Equipamentos de sauna | 1 | un | 9350
2 | 11 | 1 | 2 | 0 | Subetapa | 11.001.002 | Chafariz e espelhos |  |  | 137500
2 | 11 | 1 | 2 | 1 | Serviço | 11.001.002.001 | Chafariz com lago grande | 1 | un | 110000
2 | 11 | 1 | 2 | 2 | Serviço | 11.001.002.002 | Equipamentos de funcionamento de espelho d'agua | 1 | un | 27500
2 | 11 | 2 | 0 | 2 | ETAPA | 11.002 | SISTEMAS DE ASPIRAÇÃO E AQUECIMENTO |  |  | 200986.5825
2 | 11 | 2 | 1 | 0 | Subetapa | 11.002.001 | Aspiração central |  |  | 143062.8705
2 | 11 | 2 | 1 | 1 | Serviço | 11.002.001.001 | Aspiração central | 1 | vb | 143062.8705 | Apenas no hotel
2 | 11 | 2 | 2 | 0 | Subetapa | 11.002.002 | Aquecimento de piso |  |  | 57923.712
2 | 11 | 2 | 2 | 1 | Serviço | 11.002.002.001 | Sistema de aquecimento elétrico em piso | 188.064 | m2 | 57923.712
2 | 11 | 3 | 0 | 1 | ETAPA | 11.003 | ELEVADORES |  |  | 500178.624
2 | 11 | 3 | 1 | 0 | Subetapa | 11.003.001 | Elevadores |  |  | 500178.624
2 | 11 | 3 | 1 | 1 | Serviço | 11.003.001.001 | Elevadores | 3 | un | 500178.624
2 | 12 | 0 | 1 | 1 | CÉLULA CONSTRUTIVA | 12 | CLIMATIZAÇÃO, EXAUSTÃO MECÂNICA E PRESSURIZAÇÃO |  |  | 5022804.27
2 | 12 | 1 | 0 | 1 | ETAPA | 12.001 | CLIMATIZAÇÃO, EXAUSTÃO MECÂNICA E PRESSURIZAÇÃO |  |  | 5022804.27
2 | 12 | 1 | 1 | 0 | Subetapa | 12.001.001 | Climatização |  |  | 4313029.27
2 | 12 | 1 | 1 | 1 | Serviço | 12.001.001.001 | Infraestrutura de climatização VFR - quente e frio independete - com sistema dutado e hidrokit | 1662.34 | m² | 1397358.27 | Hotel
2 | 12 | 1 | 1 | 2 | Serviço | 12.001.001.002 | Equipamentos de climatizaão VFR - evaporadoras | 85 | un | 241417 | Hotel
2 | 12 | 1 | 1 | 3 | Serviço | 12.001.001.003 | Equipamentos de climatizaão VFR - condensasdoras | 16 | un | 2336928 | Hotel
2 | 12 | 1 | 1 | 4 | Serviço | 12.001.001.004 | UTAs | 4 | un | 144826 | Hotel
2 | 12 | 1 | 1 | 5 | Serviço | 12.001.001.005 | Infraestrutura de climatização split split/hi-wall |  | un |  | Quartos e sacadas do residencial
2 | 12 | 1 | 1 | 6 | Serviço | 12.001.001.006 | Infraestrutura de climatização cassete 1 via |  | un |  | 2 unidades por sala de jantar no residencial
2 | 12 | 1 | 1 | 7 | Serviço | 12.001.001.007 | Sistema hidrokit | 5 | un | 192500 | Reaproveitamento de calor de climatização para aquecimento de água
2 | 12 | 1 | 2 | 0 | Subetapa | 12.001.002 | Exaustão mecânica |  |  | 709775
2 | 12 | 1 | 2 | 1 | Serviço | 12.001.002.001 | Sistema de Exaustão mecânica de banheiros enclausurados | 38 | un | 45980
2 | 12 | 1 | 2 | 2 | Serviço | 12.001.002.002 | Sistema de exaustão de cozinhas | 1 | vb | 663795
2 | 12 | 1 | 3 | 0 | Subetapa | 12.001.003 | Exaustão de churrasqueiras |  |  | 0
2 | 12 | 1 | 3 | 1 | Serviço | 12.001.003.001 | Exaustão de churrasqueiras
2 | 13 | 0 | 3 | 1 | CÉLULA CONSTRUTIVA | 13 | REVESTIMENTOS INTERNOS DE PAREDE |  |  | 2569648.416
2 | 13 | 1 | 0 | 1 | ETAPA | 13.001 | REVESTIMENTOS INTERNOS DE PAREDE |  |  | 2569648.416
2 | 13 | 1 | 1 | 0 | Subetapa | 13.001.001 | Revestimento argamassado em paredes internas |  |  | 58838.9406
2 | 13 | 1 | 1 | 1 | Serviço | 13.001.001.001 | Chapisco Interno | 2419.668 | m² | 13308.174 | Escadas
2 | 13 | 1 | 1 | 2 | Serviço | 13.001.001.002 | Reboco Interno | 2419.668 | m² | 45247.7916 | Escadas
2 | 13 | 1 | 1 | 3 | Serviço | 13.001.001.003 | Estucamento de estruturas | 73.5 | m² | 282.975 | Pilares aparentes garagem
2 | 13 | 1 | 2 | 0 | Subetapa | 13.001.002 | Isolamento térmico e acústico |  |  | 0
2 | 13 | 1 | 2 | 1 | Serviço | 13.001.002.001 | Manta de isolamento térmico e acústico |  |  |  | Eventualemtne além do que está aplicado no interior do drywall (contabilizado já em paredes e painéis)
2 | 13 | 1 | 3 | 0 | Subetapa | 13.001.003 | Acabamentos cerâmicos |  |  | 782520.6312
2 | 13 | 1 | 3 | 1 | Serviço | 13.001.003.001 | Porcelanato - tamanho mínimo 90x90 | 3387.5352 | m2 | 782520.6312 | Aplicação em periemtro toal de banheiros e parede hidráulica de cozinhas
2 | 13 | 1 | 4 | 0 | Subetapa | 13.001.004 | Acabamentos especiais |  |  | 1290740.1031 | Previsão de acabamentos diferenteciado em hotel e áreas comuns do residencial
2 | 13 | 1 | 4 | 1 | Serviço | 13.001.004.001 | Boiseries | 6223.1915 | m | 164292.2549
2 | 13 | 1 | 4 | 2 | Serviço | 13.001.004.002 | Papel de parede - material e mão de obra | 1178.6347 | m2 | 234277.2291
2 | 13 | 1 | 4 | 3 | Serviço | 13.001.004.003 | Base de banheira em mármore | 102.6 | m2 | 226347
2 | 13 | 1 | 4 | 4 | Serviço | 13.001.004.004 | Acabamento de pilar em mármore | 26.1381 | m2 | 62336.1191 | Café da manhã
2 | 13 | 1 | 4 | 5 | Serviço | 13.001.004.005 | Acabamento de lareira | 38 | un | 603487.5
2 | 13 | 1 | 5 | 0 | Subetapa | 13.001.005 | Peitoris |  |  | 39663.5102
2 | 13 | 1 | 5 | 1 | Serviço | 13.001.005.001 | Peitoris | 680.3347 | m | 39663.5102
2 | 13 | 1 | 6 | 0 | Subetapa | 13.001.006 | Mão de obra |  |  | 397885.2309
2 | 13 | 1 | 6 | 1 | Serviço | 13.001.006.001 | Mão de obra para revestimento argamassado em paredes internas | 2419.668 | m² | 67871.6874
2 | 13 | 1 | 6 | 2 | Serviço | 13.001.006.002 | Mão de obra para estucamento em paredes internas | 73.5 | m² | 2748.9
2 | 13 | 1 | 6 | 3 | Serviço | 13.001.006.003 | Mão de obra para assetamento de porcelanato em paredes | 3387.5352 | m² | 167682.9924
2 | 13 | 1 | 6 | 4 | Serviço | 13.001.006.004 | Mão de obra para colocação de Boiseries | 6223.1915 | m | 150601.2337
2 | 13 | 1 | 6 | 5 | Serviço | 13.001.006.005 | Mão de obra para assetamento de peitoris | 680.3347 | m | 8980.4174
2 | 14 | 0 | 6 | 5 | CÉLULA CONSTRUTIVA | 14 | REVESTIMENTOS E ACABAMENTOS INTERNOS EM TETO |  |  | 831199.77
2 | 14 | 1 | 0 | 5 | ETAPA | 14.001 | REVESTIMENTOS E ACABAMENTOS INTERNOS EM TETO |  |  | 831199.77
2 | 14 | 1 | 1 | 0 | Subetapa | 14.001.001 | Revestimento interno argamassado em teto |  |  | 8604.7385
2 | 14 | 1 | 1 | 1 | Serviço | 14.001.001.001 | Estucamento de estruturas | 1161.363 | m² | 5109.9972
2 | 14 | 1 | 1 | 2 | Serviço | 14.001.001.002 | Chapisco e Reboco em Teto Interno | 46.55 | m² | 3494.7413 | Previsto em antecamaras e aessos escadas
2 | 14 | 1 | 2 | 0 | Subetapa | 14.001.002 | Acabamento de gesso em teto |  |  | 793092.1504
2 | 14 | 1 | 2 | 1 | Serviço | 14.001.002.001 | Gesso mineral - material e mão de obra | 3075.42 | m² | 202977.72 | Previsto no hotel pois acabaemento mais rebuscado com molduras e sancas
2 | 14 | 1 | 2 | 2 | Serviço | 14.001.002.002 | Gesso mineral com isolamento - material e mão de obra | 494.27 | m² | 43495.76 | Previsto em proejto de acústica
2 | 14 | 1 | 2 | 3 | Serviço | 14.001.002.003 | Forro absorvedor - material e mão de obra | 465.14 | m² | 92097.72 | Previsto em proejto de acústica
2 | 14 | 1 | 2 | 4 | Serviço | 14.001.002.004 | Gesso acartonado - material e mão de obra | 47.25 | m² | 3118.5 | RF nos patamares de escadas
2 | 14 | 1 | 2 | 5 | Serviço | 14.001.002.005 | Molduras e Sancas - material e mão de obra | 9683.592 | m | 447381.9504
2 | 14 | 1 | 2 | 6 | Serviço | 14.001.002.006 | Roseta iluminação - material e mão de obra | 43 | un | 4020.5
2 | 14 | 1 | 3 | 0 | Subetapa | 14.001.003 | Mão de obra |  |  | 29502.8811
2 | 14 | 1 | 3 | 1 | Serviço | 14.001.003.001 | Mão de obra para estucamento em teto | 1161.363 | m² | 28104.9846
2 | 14 | 1 | 3 | 2 | Serviço | 14.001.003.002 | Mão de obra para argamassado em teto | 46.55 | m² | 1397.8965
2 | 15 | 0 | 3 | 2 | CÉLULA CONSTRUTIVA | 15 | PISOS E PAVIMENTAÇÕES |  |  | 3231121.7148
2 | 15 | 1 | 0 | 2 | ETAPA | 15.001 | PISOS E PAVIMENTAÇÕES |  |  | 3231121.7148
2 | 15 | 1 | 1 | 0 | Subetapa | 15.001.001 | Contrapiso |  |  | 429663.1096
2 | 15 | 1 | 1 | 1 | Serviço | 15.001.001.001 | Contrapiso com argamassa "farofa" espessura média de 8cm | 5971.6072 | m² | 429663.1096 | RESIDENCIAL Lavabo sem acabamento, entregue no contrapiso
2 | 15 | 1 | 2 | 0 | Subetapa | 15.001.002 | Isolamento térmico e acústico |  |  | 160734.6087
2 | 15 | 1 | 2 | 1 | Serviço | 15.001.002.001 | Manta acústica ondulada | 595.94 | m² | 52442.72
2 | 15 | 1 | 2 | 2 | Serviço | 15.001.002.002 | Lâ de vidro + cimenticia | 170.03 | m² | 34785.5195
2 | 15 | 1 | 2 | 3 | Serviço | 15.001.002.003 | Manta flutuante | 1489.32 | m² | 40956.3
2 | 15 | 1 | 2 | 4 | Serviço | 15.001.002.004 | Manta flutuante + PU | 434.65 | m² | 32550.0692
2 | 15 | 1 | 3 | 0 | Subetapa | 15.001.003 | Acabamentos cimentados em piso |  |  | 40856.97
2 | 15 | 1 | 3 | 1 | Serviço | 15.001.003.001 | Piso cimentado em escadas |  |  |  | Não se aplica
2 | 15 | 1 | 3 | 2 | Serviço | 15.001.003.002 | Polimento de piso em garagens | 1061.22 | m² | 40856.97
2 | 15 | 1 | 3 | 3 | Serviço | 15.001.003.003 | Piso vassourado/frisado em rapas de veículos |  |  |  | Não se aplica
2 | 15 | 1 | 4 | 0 | Subetapa | 15.001.004 | Acabamentos cerâmicos em piso |  |  | 452854.2116
2 | 15 | 1 | 4 | 1 | Serviço | 15.001.004.001 | Revetsimento cerâmico em piso - tamanho mínimo 90x90 - áreas comuns | 1758.59 | m² | 275426.8486 | RESIDENCIAL E HOTEL Areas molhadas/molhavel em porcelato, incluindo sacada e mureta da entrada do box
2 | 15 | 1 | 4 | 2 | Serviço | 15.001.004.002 | Revetsimento cerâmico em piso - tamanho mínimo 90x90 - áreas privativas | 1073.97 | m² | 148911.3104
2 | 15 | 1 | 4 | 3 | Serviço | 15.001.004.003 | Revetsimento patilhado em piscina - tamanho 14,5x14,5 | 173.0322 | m² | 28516.0526
2 | 15 | 1 | 5 | 0 | Subetapa | 15.001.005 | Acabamentos de madeira
2 | 15 | 1 | 6 | 0 | Subetapa | 15.001.006 | Acabamentos em pedra |  |  | 351436.7802
2 | 15 | 1 | 6 | 1 | Serviço | 15.001.006.001 | Revestimento em marmore no piso dos elevadores | 5.46 | m² | 11147.136
2 | 15 | 1 | 6 | 2 | Serviço | 15.001.006.002 | Revestimento em mármore, escada principal | 16.443 | m² | 33570.0288
2 | 15 | 1 | 6 | 3 | Serviço | 15.001.006.003 | Revestimento em basalto, regiões externas | 1401.186 | m² | 306719.6154
2 | 15 | 1 | 7 | 0 | Subetapa | 15.001.007 | Acabamentos especiais |  |  | 744234.986
2 | 15 | 1 | 7 | 1 | Serviço | 15.001.007.001 | Piso vinílio, régua 20x120cm - material e mão de obra | 1379.64 | m² | 572136.708 | RESIDENCIAL vinilico em áreas intimas e estar/jantar HOTEL vinílico nos quartos
2 | 15 | 1 | 7 | 2 | Serviço | 15.001.007.002 | Carpete - material e mão de obra | 525.01 | m² | 172098.278 | Acomodações de hotel
2 | 15 | 1 | 8 | 0 | Subetapa | 15.001.008 | Rodapés |  |  | 308873.5514
2 | 15 | 1 | 8 | 1 | Serviço | 15.001.008.001 | Rodapé em porcelanato | 3399.072 | m | 74480.4657
2 | 15 | 1 | 8 | 2 | Serviço | 15.001.008.002 | Rodapé em poliestireno | 2285.58 | m | 234393.0857
2 | 15 | 1 | 9 | 0 | Subetapa | 15.001.009 | Soleiras |  |  | 7179.48
2 | 15 | 1 | 9 | 1 | Serviço | 15.001.009.001 | Soleiras entre pisos | 66.6 | m | 7179.48 | Estudo do uso de um acabamento, entrada do banheiro com pedra
2 | 15 | 1 | 10 | 0 | Subetapa | 15.001.010 | Mão de obra |  |  | 735288.0172
2 | 15 | 1 | 10 | 1 | Serviço | 15.001.010.001 | Mão de obra execução de contrapiso, incluindo manta isolante | 5971.6072 | m² | 229906.8772
2 | 15 | 1 | 10 | 2 | Serviço | 15.001.010.002 | Mão de obra para execução de piso cimentado
2 | 15 | 1 | 10 | 3 | Serviço | 15.001.010.003 | Mão de obra para assentamento de porcelanato | 2832.56 | m² | 130864.272
2 | 15 | 1 | 10 | 4 | Serviço | 15.001.010.004 | Mão de obra para assentamento de pastilha | 173.0322 | m² | 165698.544
2 | 15 | 1 | 10 | 5 | Serviço | 15.001.010.005 | Mão de obra para assentamento de pedra | 21.903 | m² | 1011.9186
2 | 15 | 1 | 10 | 6 | Serviço | 15.001.010.006 | Mão de obra para assentamento de basalto | 1401.186 | m² | 69358.707
2 | 15 | 1 | 10 | 7 | Serviço | 15.001.010.007 | Mão de obra para colocação de rodapé | 5684.652 | m | 137568.5784
2 | 15 | 1 | 10 | 8 | Serviço | 15.001.010.008 | Mão de obra para colocação de soleira | 66.6 | m | 879.12
2 | 16 | 0 | 10 | 8 | CÉLULA CONSTRUTIVA | 16 | SISTEMAS DE PINTURA INTERNA |  |  | 890237.6484
2 | 16 | 1 | 0 | 8 | ETAPA | 16.001 | PINTURA INTERNA |  |  | 890237.6484
2 | 16 | 1 | 1 | 0 | Subetapa | 16.001.001 | Sistema de pintura em piso |  |  | 12840.762
2 | 16 | 1 | 1 | 1 | Serviço | 16.001.001.001 | Sistema de pintura epoxi em piso | 106.122 | m² | 12840.762 | Incluir fundos e primers - apenas demarcação de faixas
2 | 16 | 1 | 1 | 2 | Serviço | 16.001.001.002 | Sistema de pintura acrilica em piso |  | m² |  | Incluir fundos e seladores
2 | 16 | 1 | 2 | 0 | Subetapa | 16.001.002 | Sistema de pintura em parede |  |  | 166561.7545
2 | 16 | 1 | 2 | 1 | Serviço | 16.001.002.001 | Sistema de pintura fosca em parede com massa acrílica | 11786.3475 | m² | 144429.9021 | Incluir fundos e seladores, 2 demãos de tinta
2 | 16 | 1 | 2 | 2 | Serviço | 16.001.002.002 | Sistema de pintura fosca em parede (sem massa)
2 | 16 | 1 | 2 | 3 | Serviço | 16.001.002.003 | Sistema de textura em parede | 2493.168 | m² | 22131.8523 | Incluir fundos e seladores
2 | 16 | 1 | 3 | 0 | Subetapa | 16.001.003 | Sistema de pintura em teto |  |  | 60331.2277
2 | 16 | 1 | 3 | 1 | Serviço | 16.001.003.001 | Sistema de pintura fosca em teto | 4082.08 | m² | 50021.8083 | Incluir fundos e seladores, 2 demãos de tinta
2 | 16 | 1 | 3 | 2 | Serviço | 16.001.003.002 | Sistema de textura em teto | 1161.363 | m² | 10309.4194 | Incluir fundos e seladores
2 | 16 | 1 | 4 | 0 | Subetapa | 16.001.004 | Mão de obra |  |  | 650503.9042
2 | 16 | 1 | 4 | 1 | Serviço | 16.001.004.001 | Mão de obra para pintrua de piso epoxi |  | m²
2 | 16 | 1 | 4 | 2 | Serviço | 16.001.004.002 | Mão de obra para pintrua de piso acrilica |  | m²
2 | 16 | 1 | 4 | 3 | Serviço | 16.001.004.003 | Mão de obra para pintura de parede | 11786.3475 | m² | 414879.4316
2 | 16 | 1 | 4 | 4 | Serviço | 16.001.004.004 | Mão de obra para textura de parede | 2493.168 | m² | 54849.696
2 | 16 | 1 | 4 | 5 | Serviço | 16.001.004.005 | Mão de obra para pintura de teto | 4082.08 | m² | 152669.792
2 | 16 | 1 | 4 | 6 | Serviço | 16.001.004.006 | Mão de obra para textura de teto | 1161.363 | m² | 28104.9846
2 | 17 | 0 | 4 | 6 | CÉLULA CONSTRUTIVA | 17 | ESQUADRIAS, VIDROS E FERRAGENS |  |  | 10170063.2062
2 | 17 | 1 | 0 | 6 | ETAPA | 17.001 | ESQUADRIAS DE ALUMÍNIO/PVC |  |  | 8625256.3552
2 | 17 | 1 | 1 | 0 | Subetapa | 17.001.001 | Contramarco |  |  | 149430.1941
2 | 17 | 1 | 1 | 1 | Serviço | 17.001.001.001 | Contramarco | 3085.998 | m | 149430.1941
2 | 17 | 1 | 2 | 0 | Subetapa | 17.001.002 | Esquadrias de PVC |  |  | 7597850
2 | 17 | 1 | 2 | 1 | Serviço | 17.001.002.001 | Esquadrias de PVC com vidro duplo e gás argonico | 2143.0542 | m² | 6971175 | Previsão no hotel (periferia)
2 | 17 | 1 | 2 | 2 | Serviço | 17.001.002.002 | Esquadrias de PVC com vidro duplo |  |  |  | Previsão no residencial
2 | 17 | 1 | 2 | 3 | Serviço | 17.001.002.003 | Esquadrias de PVC simples (interno) | 428.6108 | m² | 626675 | Portas internas, vidros da circulações, etc.
2 | 17 | 1 | 3 | 0 | Subetapa | 17.001.003 | Esquadrias de alumínio |  |  | 35695
2 | 17 | 1 | 3 | 1 | Serviço | 17.001.003.001 | Portão em aluminio | 1 | un | 19800 | Previsão no hotel
2 | 17 | 1 | 3 | 2 | Serviço | 17.001.003.002 | Portas em aluminio (veneziana) | 17 | un | 15895 | Areas tecnicas
2 | 17 | 1 | 4 | 0 | Subetapa | 17.001.004 | Guarda corpo |  |  | 749784.3
2 | 17 | 1 | 4 | 1 | Serviço | 17.001.004.001 | Guarda corpo em vidro
2 | 17 | 1 | 4 | 2 | Serviço | 17.001.004.002 | Guarda corpo gradil sacada | 72.9 | m | 244846.8
2 | 17 | 1 | 4 | 3 | Serviço | 17.001.004.003 | Guarda corpo gradil lazer | 43.35 | m | 331250
2 | 17 | 1 | 4 | 4 | Serviço | 17.001.004.004 | Guarda corpo balaustre | 132.55 | m | 173687.5
2 | 17 | 1 | 5 | 0 | Subetapa | 17.001.005 | Corrimão |  |  | 17815.71
2 | 17 | 1 | 5 | 1 | Serviço | 17.001.005.001 | Corrimão inox | 107.974 | m | 17815.71
2 | 17 | 1 | 6 | 0 | Subetapa | 17.001.006 | Pele de vidro |  |  | 0
2 | 17 | 1 | 6 | 1 | Serviço | 17.001.006.001 | Pele de vidro
2 | 17 | 1 | 7 | 0 | Subetapa | 17.001.007 | Mão de obra |  |  | 74681.1511
2 | 17 | 1 | 7 | 1 | Serviço | 17.001.007.001 | Mao de obra para colocação de contramarco | 3085.998 | m | 74681.1511
2 | 17 | 2 | 0 | 1 | ETAPA | 17.002 | ESQUADRIAS DE MADEIRA |  |  | 1102483.416
2 | 17 | 2 | 1 | 0 | Subetapa | 17.002.001 | Esquadrias de madeira |  |  | 996111.358
2 | 17 | 2 | 1 | 1 | Serviço | 17.002.001.001 | Esquadrias de Madeira Isolantes | 38 | un | 403875.78 | Porta acústica
2 | 17 | 2 | 1 | 2 | Serviço | 17.002.001.002 | Esquadrias de Madeira interna | 73 | un | 540038.378 | Prever material que não estufe
2 | 17 | 2 | 1 | 3 | Serviço | 17.002.001.003 | Esquadrias de Madeira correr | 4 | un | 52197.2 | Prever material que não estufe - interior dos quartos
2 | 17 | 2 | 2 | 0 | Subetapa | 17.002.002 | Corrimão de madeira |  |  | 0
2 | 17 | 2 | 2 | 1 | Serviço | 17.002.002.001 | Corrimão de madeira |  |  |  | Corrimão de escada enclausurada
2 | 17 | 2 | 3 | 0 | Subetapa | 17.002.003 | Acessórios e ferragens |  |  | 87397.058
2 | 17 | 2 | 3 | 1 | Serviço | 17.002.003.001 | Acessórios e ferragens | 73 | un | 32559.45
2 | 17 | 2 | 3 | 2 | Serviço | 17.002.003.002 | Acessórios e ferragens correr | 4 | un | 2811.468
2 | 17 | 2 | 3 | 3 | Serviço | 17.002.003.003 | Fechadura eletrônica |  |  |  | Entradas de apartamentos do residenciaç
2 | 17 | 2 | 3 | 4 | Serviço | 17.002.003.004 | Fechadura RFID - Onity | 36 | un | 52026.14 | Entrada quartos do hotel - Conforme porposta Onity, prevendo todos os equipamentos e licença
2 | 17 | 2 | 4 | 0 | Subetapa | 17.002.004 | Mão de obra |  |  | 18975
2 | 17 | 2 | 4 | 1 | Serviço | 17.002.004.001 | Mão de obra colocação de portas | 115 | un | 18975
2 | 17 | 2 | 4 | 2 | Serviço | 17.002.004.002 | Mão de obra colocação de corrimão
2 | 17 | 3 | 0 | 2 | ETAPA | 17.003 | ESQUADRIAS METÁLICAS |  |  | 442323.435
2 | 17 | 3 | 1 | 0 | Subetapa | 17.003.001 | Esquadrias metálicas |  |  | 409053
2 | 17 | 3 | 1 | 1 | Serviço | 17.003.001.001 | Porta corta-fogo | 10 | un | 20350
2 | 17 | 3 | 1 | 2 | Serviço | 17.003.001.002 | Portões de acesso de veículos | 2 | un | 40920
2 | 17 | 3 | 1 | 3 | Serviço | 17.003.001.003 | Portões de acesso de pedestres | 2 | un | 16533
2 | 17 | 3 | 1 | 4 | Serviço | 17.003.001.004 | Guarda corpo gradil externo | 160.65 | m | 331250
2 | 17 | 3 | 2 | 0 | Subetapa | 17.003.002 | Corrimão |  |  | 0
2 | 17 | 3 | 2 | 1 | Serviço | 17.003.002.001 | Corrimão metálico
2 | 17 | 3 | 3 | 0 | Subetapa | 17.003.003 | Serralheria |  |  | 33270.435
2 | 17 | 3 | 3 | 1 | Serviço | 17.003.003.001 | Serralheria | 1 | vb | 33270.435 | Prever alçapões, bicicletários, escadas marinheiro, etc.
2 | 18 | 0 | 3 | 1 | CÉLULA CONSTRUTIVA | 18 | LOUÇAS E METAIS |  |  | 580558.3454 | 95.9732
2 | 18 | 1 | 0 | 1 | ETAPA | 18.001 | LOUÇAS E METAIS |  |  | 580558.3454 | Prever entrga completa no hotel
2 | 18 | 1 | 1 | 0 | Subetapa | 18.001.001 | Louças |  |  | 207929.4734
2 | 18 | 1 | 1 | 1 | Serviço | 18.001.001.001 | Bacias sanitárias | 27 | un | 100986.6634
2 | 18 | 1 | 1 | 2 | Serviço | 18.001.001.002 | Cubas | 26 | un | 106942.81
2 | 18 | 1 | 2 | 0 | Subetapa | 18.001.002 | Metais e acessórios |  |  | 199622.61
2 | 18 | 1 | 2 | 1 | Serviço | 18.001.002.001 | Metais e acessórios | 1 | vb | 199622.61
2 | 18 | 1 | 3 | 0 | Subetapa | 18.001.003 | Bancadas, pias e divisórias |  |  | 106465.392
2 | 18 | 1 | 3 | 1 | Serviço | 18.001.003.001 | Bancadas, pias e divisórias | 1 | vb | 106465.392
2 | 18 | 1 | 4 | 0 | Subetapa | 18.001.004 | Mão de obra |  |  | 66540.87
2 | 18 | 1 | 4 | 1 | Serviço | 18.001.004.001 | Mão de obra para instalaçõa de louças e metais | 1 | vb | 66540.87
2 | 19 | 0 | 4 | 1 | CÉLULA CONSTRUTIVA | 19 | COBERTURA |  |  | 1393694.4546
2 | 19 | 1 | 0 | 1 | ETAPA | 19.001 | COBERTURA |  |  | 1393694.4546
2 | 19 | 1 | 1 | 0 | Subetapa | 19.001.001 | Estrutura e trama para cobertura |  |  | 117480.689
2 | 19 | 1 | 1 | 1 | Serviço | 19.001.001.001 | Estrutura e trama para cobertura em Steel Frame | 1021.82 | m² | 117480.689 | Area de projeção (inclinação 56º)
2 | 19 | 1 | 2 | 0 | Subetapa | 19.001.002 | Telhamento para cobertura |  |  | 551902.0668
2 | 19 | 1 | 2 | 1 | Serviço | 19.001.002.001 | Telhamento para cobertura com telha shingle | 2534.1136 | m² | 551902.0668 | Area inclinada
2 | 19 | 1 | 3 | 0 | Subetapa | 19.001.003 | Serviços complementares |  |  | 101160.18
2 | 19 | 1 | 3 | 1 | Serviço | 19.001.003.001 | Calhas em alumínio ou aço galvanizado |  | m
2 | 19 | 1 | 3 | 2 | Serviço | 19.001.003.002 | Rufos em alumínio ou aço galvanizado |  | m
2 | 19 | 1 | 3 | 3 | Serviço | 19.001.003.003 | Contra-rufos em alumínio ou aço galvanizado |  | m
2 | 19 | 1 | 3 | 4 | Serviço | 19.001.003.004 | Serviços complementares | 1 | vb | 101160.18
2 | 19 | 1 | 4 | 0 | Subetapa | 19.001.004 | Coberturas especiais |  |  | 217465
2 | 19 | 1 | 4 | 1 | Serviço | 19.001.004.001 | Coberturas de Pergolados em material acrílico |  | m²
2 | 19 | 1 | 4 | 2 | Serviço | 19.001.004.002 | Cupula de vidro interna - vidro simples | 60.43 | m² | 110830
2 | 19 | 1 | 4 | 3 | Serviço | 19.001.004.003 | Cupula de vidro externa - vidro duplo | 24.93 | m² | 106635
2 | 19 | 1 | 5 | 0 | Subetapa | 19.001.005 | Mão de obra |  |  | 405686.5187
2 | 19 | 1 | 5 | 1 | Serviço | 19.001.005.001 | Mão de obra para estrutura e telhamento de cobertura com telha shingle | 1021.82 | m² | 405686.5187
2 | 19 | 1 | 5 | 2 | Serviço | 19.001.005.002 | Mão de obra para cobertura de pergolados |  | m²
2 | 20 | 0 | 5 | 2 | CÉLULA CONSTRUTIVA | 20 | REVESTIMENTOS E ACABAMENTOS EM FACHADA |  |  | 1254677.6686
2 | 20 | 1 | 0 | 2 | ETAPA | 20.001 | REVESTIMENTOS E ACABAMENTOS EM FACHADA |  |  | 1254677.6686
2 | 20 | 1 | 1 | 0 | Subetapa | 20.001.001 | Revestimento argamassado em fachada |  |  | 76359.6717
2 | 20 | 1 | 1 | 1 | Serviço | 20.001.001.001 | Chapisco Externo | 2678.8177 | m² | 22100.2459
2 | 20 | 1 | 1 | 2 | Serviço | 20.001.001.002 | Reboco Externo | 2678.8177 | m² | 50093.8908
2 | 20 | 1 | 1 | 3 | Serviço | 20.001.001.003 | Tratamento de frisos e juntas | 757.37 | m | 4165.535
2 | 20 | 1 | 2 | 0 | Subetapa | 20.001.002 | Pintura e textura em fachada |  |  | 70002.8913
2 | 20 | 1 | 2 | 1 | Serviço | 20.001.002.001 | Textura Grafiatto em fachada (com cor) | 2678.8177 | m² | 44200.4919
2 | 20 | 1 | 2 | 2 | Serviço | 20.001.002.002 | Pintura de molduras de fachada | 1954.7272 | m | 25802.3994
2 | 20 | 1 | 3 | 0 | Subetapa | 20.001.003 | Acabamentos especiais em fachada |  |  | 241914.6522
2 | 20 | 1 | 3 | 1 | Serviço | 20.001.003.001 | Capiteis | 93 | un | 7672.5
2 | 20 | 1 | 3 | 2 | Serviço | 20.001.003.002 | Capiteis muro externo | 27 | un | 3341.25
2 | 20 | 1 | 3 | 3 | Serviço | 20.001.003.003 | Janelas retas | 564.8 | m | 21744.8
2 | 20 | 1 | 3 | 4 | Serviço | 20.001.003.004 | Janelas curvas | 1339.062 | m | 66283.569
2 | 20 | 1 | 3 | 5 | Serviço | 20.001.003.005 | Arcos | 187.58 | m | 22697.18
2 | 20 | 1 | 3 | 6 | Serviço | 20.001.003.006 | Revestimento pilar | 144.29 | m | 8253.388
2 | 20 | 1 | 3 | 7 | Serviço | 20.001.003.007 | Revestimento pilar reto e chaminé | 121 | m | 6388.8
2 | 20 | 1 | 3 | 8 | Serviço | 20.001.003.008 | Revestimento parede | 112.3405 | m² | 17849.6572
2 | 20 | 1 | 3 | 9 | Serviço | 20.001.003.009 | Beiral | 859.4 | m | 35922.92
2 | 20 | 1 | 3 | 10 | Serviço | 20.001.003.010 | Pingadeiras | 58.11 | m | 1789.788
2 | 20 | 1 | 3 | 11 | Serviço | 20.001.003.011 | Detalhes unitarios | 28 | un | 33264
2 | 20 | 1 | 3 | 12 | Serviço | 20.001.003.012 | Sinetes | 137 | un | 12809.5
2 | 20 | 1 | 3 | 13 | Serviço | 20.001.003.013 | Base pilar | 20 | un | 1980
2 | 20 | 1 | 3 | 14 | Serviço | 20.001.003.014 | Aplique de losagos que imitam mármore | 5 | un | 1917.3
2 | 20 | 1 | 4 | 0 | Subetapa | 20.001.004 | Mão de obra |  |  | 866400.4533
2 | 20 | 1 | 4 | 1 | Serviço | 20.001.004.001 | Mão de obra para revestimento argamassado externo | 2678.8177 | m² | 191535.4648
2 | 20 | 1 | 4 | 2 | Serviço | 20.001.004.002 | Mão de obra pra aplicação de textura em parede externa | 2678.8177 | m² | 153228.3719
2 | 20 | 1 | 4 | 3 | Serviço | 20.001.004.003 | Mão de obra para pintura de molduras externas | 1954.7272 | m | 430039.9906
2 | 20 | 1 | 4 | 4 | Serviço | 20.001.004.004 | Mão de obra para execução de losangos que imitam mármore | 5 | un | 593.45
2 | 20 | 1 | 4 | 5 | Serviço | 20.001.004.005 | Mão de obra detalhes e molduras EPS | 1 | vb | 91003.176
2 | 21 | 0 | 4 | 5 | CÉLULA CONSTRUTIVA | 21 | SERVIÇOS COMPLEMENTARES E FINAIS |  |  | 564003.7425
2 | 21 | 1 | 0 | 5 | ETAPA | 21.001 | SERVIÇOS COMPLEMENTARES EXTERNOS |  |  | 48312
2 | 21 | 1 | 1 | 0 | Subetapa | 21.001.001 | Calçadas e Passeios |  |  | 48312
2 | 21 | 1 | 1 | 1 | Serviço | 21.001.001.001 | Calçadas e Passeios | 429 | m² | 48312 | Previsão de todos os serviços necessários para execução de passeio publico (conforme código de obras do município e especificação de projeto)
2 | 21 | 1 | 2 | 0 | Subetapa | 21.001.002 | Rede de drenagem |  |  | 0
2 | 21 | 1 | 2 | 1 | Serviço | 21.001.002.001 | Rede de drenagem |  |  |  | Trecho de ligação rede da obra com concessionaria
2 | 21 | 1 | 3 | 0 | Subetapa | 21.001.003 | Reforço de rede elétrica |  |  | 0
2 | 21 | 1 | 3 | 1 | Serviço | 21.001.003.001 | Reforço de rede elétrica |  |  |  | Previsto por concecionária
2 | 21 | 2 | 0 | 1 | ETAPA | 21.002 | SERVIÇOS COMPLEMENTARES E FINAIS |  |  | 515691.7425
2 | 21 | 2 | 1 | 0 | Subetapa | 21.002.001 | Mobiliário e decoração |  |  | 0
2 | 21 | 2 | 1 | 1 | Serviço | 21.002.001.001 | Mobiliário e decoração (POR CONTA DO HOTEL) |  |  |  | Inclui marcenaria, móveis soltos, lustres e decorações (POR CONTA DO HOTEL)
2 | 21 | 2 | 1 | 2 | Serviço | 21.002.001.002 | Quadras
2 | 21 | 2 | 1 | 3 | Serviço | 21.002.001.003 | Playground
2 | 21 | 2 | 2 | 0 | Subetapa | 21.002.002 | Comunicação visual |  |  | 79849.044
2 | 21 | 2 | 2 | 1 | Serviço | 21.002.002.001 | Comunicação visual | 1 | vb | 79849.044
2 | 21 | 2 | 3 | 0 | Subetapa | 21.002.003 | Paisagismo |  |  | 252855.306
2 | 21 | 2 | 3 | 1 | Serviço | 21.002.003.001 | Paisagismo | 1 | vb | 252855.306
2 | 21 | 2 | 4 | 0 | Subetapa | 21.002.004 | Serviços Finais |  |  | 156371.0445
2 | 21 | 2 | 4 | 1 | Serviço | 21.002.004.001 | Desmobilização | 1 | vb | 23289.3045
2 | 21 | 2 | 4 | 2 | Serviço | 21.002.004.002 | Limpeza final | 1 | vb | 133081.74
2 | 21 | 2 | 5 | 0 | Subetapa | 21.002.005 | Ligações definitivas |  |  | 26616.348
2 | 21 | 2 | 5 | 1 | Serviço | 21.002.005.001 | Ligações definitivas | 1 | vb | 26616.348

## RESIDENCIAL
ORÇAMENTO DE VIABILIDADE - RESIDENCIAL
[8 empty] | RESIDENCIAL |  |  | OBSERVAÇÕES | Clientes possuem opção de fazer 3 suites ou 2 suites + 2 demi-suites - padrão 4 suites
Unidade Construtiva | Célula Construtiva | Etapa | Subetapa | Serviço | Hotel Colline de France - Rio de Janeiro |  |  | Quantidade | Unidade | Custo
3 | 0 | Etapa | Subetapa | Serviço | UNIDADE CONSTRUTIVA | 03 | GERENCIAMENTO EXECUTIVO |  |  | 87526573.0703
3 | 1 | 0 | Subetapa | Serviço | CÉLULA CONSTRUTIVA | 01 | MOVIMENTAÇÃO DE TERRA |  |  | 150402.2047
3 | 1 | 1 | 0 | Serviço | ETAPA | 01.001 | MOVIMENTAÇÃO DE TERRA |  |  | 150402.2047
3 | 1 | 1 | 1 | 0 | Subetapa | 01.001.001 | Corte e aterro
3 | 1 | 1 | 1 | 1 | Serviço | 01.001.001.001 | Escavação subsolo
3 | 1 | 1 | 1 | 2 | Serviço | 01.001.001.002 | Aterro subsolo
3 | 1 | 1 | 2 | 0 | Subetapa | 01.001.002 | Rebaixamento de lençol
3 | 1 | 1 | 2 | 1 | Serviço | 01.001.002.001 | Rebaixamento de lençol
3 | 1 | 1 | 3 | 0 | Subetapa | 01.001.003 | Escavação e Reaterro de Valas |  |  | 52179.8967
3 | 1 | 1 | 3 | 1 | Serviço | 01.001.003.001 | Escavação mecanizada para blocos e baldrames | 1194.336 | m³ | 47768.6627
3 | 1 | 1 | 3 | 2 | Serviço | 01.001.003.002 | Reaterro para blocos e baldrames | 275.616 | m³ | 4411.2341
3 | 1 | 1 | 4 | 0 | Subetapa | 01.001.004 | Lastro de estrutura de concreto |  |  | 38511.4796
3 | 1 | 1 | 4 | 1 | Serviço | 01.001.004.001 | Lastro de concreto magro | 1892.456 | m³ | 38511.4796
3 | 1 | 1 | 4 | 2 | Serviço | 01.001.004.002 | Lastro de brita
3 | 1 | 1 | 5 | 0 | Subetapa | 01.001.005 | Movimentação de bota - fora |  |  | 59710.8283
3 | 1 | 1 | 5 | 1 | Serviço | 01.001.005.001 | Movimentação de bota - fora para subsolo (30% de empolamento)
3 | 1 | 1 | 5 | 2 | Serviço | 01.001.005.002 | Movimentação de bota - fora para valas (30% de empolamento) | 1194.336 | m³ | 59710.8283
3 | 1 | 1 | 5 | 3 | Serviço | 01.001.005.003 | Movimentação de bota - fora para estacas (30% de empolamento)
3 | 2 | 0 | 5 | 3 | CÉLULA CONSTRUTIVA | 02 | INFRAESTRUTURA |  |  | 4184719.8349
3 | 2 | 1 | 0 | 3 | ETAPA | 02.001 | FUNDAÇÃO PROFUNDA |  |  | 1846496.7411
3 | 2 | 1 | 1 | 0 | Subetapa | 02.001.001 | Perfuração |  |  | 1830546.7411
3 | 2 | 1 | 1 | 1 | Serviço | 02.001.001.001 | Cravação de estaca pré-moldada 20x20, incluso fornececimento da estaca | 675 | m | 117426.375 | Quantitativo de projeto
3 | 2 | 1 | 1 | 2 | Serviço | 02.001.001.002 | Cravação de estaca pré-moldada 30x30, incluso fornececimento da estaca | 1605 | m | 362977.9725 | Quantitativo de projeto
3 | 2 | 1 | 1 | 3 | Serviço | 02.001.001.003 | Cravação de estaca centrifugada 50cm, incluso fornececimento da estaca | 2880 | m | 1299602.304 | Quantitativo de projeto
3 | 2 | 1 | 1 | 4 | Serviço | 02.001.001.004 | Cravação de estaca centrifugada 42cm, incluso fornececimento da estaca | 112 | m | 50540.0896 | Quantitativo de projeto
3 | 2 | 1 | 2 | 0 | Subetapa | 02.001.002 | Mão de obra |  |  | 15950
3 | 2 | 1 | 2 | 1 | Serviço | 02.001.002.001 | Mobilização de equipamentos | 1 | un | 15950
3 | 2 | 2 | 0 | 1 | ETAPA | 02.002 | FUNDAÇÃO RASA |  |  | 2338223.0938
3 | 2 | 2 | 1 | 0 | Subetapa | 02.002.001 | Forma |  |  | 156376.132
3 | 2 | 2 | 1 | 1 | Serviço | 02.002.001.001 | Fabricação, montagem e desmontagem de forma em madeira serrada para blocos e baldrames | 2090.59 | m² | 156376.132 | Quantitativo de projeto
3 | 2 | 2 | 2 | 0 | Subetapa | 02.002.002 | Armadura |  |  | 770071.104
3 | 2 | 2 | 2 | 1 | Serviço | 02.002.002.001 | Armadura para blocos e baldrames | 91872 | kg | 770071.104 | Adotado taxa de 100 kg/m³
3 | 2 | 2 | 3 | 0 | Subetapa | 02.002.003 | Concreto |  |  | 592105.8528
3 | 2 | 2 | 3 | 1 | Serviço | 02.002.003.001 | Concreto para blocos e baldrames | 918.72 | m³ | 592105.8528 | Quantitativo de projeto
3 | 2 | 2 | 4 | 0 | Subetapa | 02.002.004 | Mão de obra |  |  | 819670.005
3 | 2 | 2 | 4 | 1 | Serviço | 02.002.004.001 | Mão de obra infraestrutura | 2365.57 | m² | 819670.005 | Area de projeção do embasamento
3 | 3 | 0 | 4 | 1 | CÉLULA CONSTRUTIVA | 03 | SUPRAESTRUTURA |  |  | 15149857.504
3 | 3 | 1 | 0 | 1 | ETAPA | 03.001 | SUPRAESTRUTURA |  |  | 15149857.504
3 | 3 | 1 | 1 | 0 | Subetapa | 03.001.001 | Forma |  |  | 1007854.6213
3 | 3 | 1 | 1 | 1 | Serviço | 03.001.001.001 | Fabricação de forma para pilares, lajes, vigas, escadas e rampas | 7366.6852 | m² | 891368.9113 | Adotado fabricação de 4 jogos referentes ao tipo
3 | 3 | 1 | 1 | 2 | Serviço | 03.001.001.002 | Montagem e desmontagem de forma para pilares, lajes, vigas, escadas e rampas | 42358.44 | m² | 116485.71 | Quantitativo de projeto
3 | 3 | 1 | 2 | 0 | Subetapa | 03.001.002 | Armadura |  |  | 4739040.306
3 | 3 | 1 | 2 | 1 | Serviço | 03.001.002.001 | Armadura para supraestrutura | 565383 | kg | 4739040.306 | Adotado taxa de 100 kg/m³
3 | 3 | 1 | 3 | 0 | Subetapa | 03.001.003 | Concreto |  |  | 3643836.8967
3 | 3 | 1 | 3 | 1 | Serviço | 03.001.003.001 | Concreto para supraestrutura | 5653.83 | m³ | 3643836.8967 | Quantitativo de projeto
3 | 3 | 1 | 4 | 0 | Subetapa | 03.001.004 | Complementares |  |  | 752301
3 | 3 | 1 | 4 | 1 | Serviço | 03.001.004.001 | Locação de escoramento metálico | 40230 | un | 752301 | Adotado fabricação de 4 jogos referentes ao tipo, com reaproveitamento
3 | 3 | 1 | 5 | 0 | Subetapa | 03.001.005 | Mão de obra |  |  | 5006824.68
3 | 3 | 1 | 5 | 1 | Serviço | 03.001.005.001 | Mão de obra para supraestrutura | 21510.28 | m² | 4968874.68 | area contruída
3 | 3 | 1 | 5 | 2 | Serviço | 03.001.005.002 | Perfuração de vigas | 1 | vb | 37950 | Valor previsto para esperas ou furação posterior
3 | 4 | 0 | 5 | 2 | CÉLULA CONSTRUTIVA | 04 | PAREDES E PAINÉIS |  |  | 6993312.5499
3 | 4 | 1 | 0 | 2 | ETAPA | 04.001 | PAREDES E PAINÉIS |  |  | 6993312.5499
3 | 4 | 1 | 1 | 0 | Subetapa | 04.001.001 | Alvenaria de vedação com blocos cerâmicos |  |  | 711549.8966
3 | 4 | 1 | 1 | 1 | Serviço | 04.001.001.001 | Alvenaria de vedação com blocos cerâmicos | 13476.3238 | m² | 711549.8966 | Fechamento externo do residencial
3 | 4 | 1 | 2 | 0 | Subetapa | 04.001.002 | Alvenaria de vedação com bocos de concreto |  |  | 347821.2276
3 | 4 | 1 | 2 | 1 | Serviço | 04.001.002.001 | Alvenaria de vedação com bocos de concreto |  |  |  | Fechamento externo do hotel
3 | 4 | 1 | 2 | 2 | Serviço | 04.001.002.002 | Alvenaria de vedação com bocos de concreto resistente á fogo (sical) | 4302.056 | m² | 347821.2276 | Caixa de escadas (rota de fuga)
3 | 4 | 1 | 3 | 0 | Subetapa | 04.001.003 | Serviços complementares para alvenaria de vedação |  |  | 307111.4723
3 | 4 | 1 | 3 | 1 | Serviço | 04.001.003.001 | Serviços complementares para alvenaria de vedação | 17778.3798 | m² | 244452.7223 | Considerar serviços de encunhamento, telamento, vergas e contravergas
3 | 4 | 1 | 3 | 2 | Serviço | 04.001.003.002 | Alvenaria refratárias | 105 | un | 62658.75 | Considerado o assentamento nessa quantidade de churrasqueiras
3 | 4 | 1 | 4 | 0 | Subetapa | 04.001.004 | Drywall |  |  | 4070999.0253
3 | 4 | 1 | 4 | 1 | Serviço | 04.001.004.001 | Divisórias de paredes duplas com isolamento de lã de vidro (5 chapas)
3 | 4 | 1 | 4 | 2 | Serviço | 04.001.004.002 | Divisórias de paredes duplas com isolamento de lã de vidro (4 chapas) | 19359.252 | m² | 4070999.0253 | 2ST/90/ST+RU
3 | 4 | 1 | 4 | 3 | Serviço | 04.001.004.003 | Divisórias de paredes simples com isolamento de lã de vidro (2 chapas)
3 | 4 | 1 | 4 | 4 | Serviço | 04.001.004.004 | Divisórias de paredes simples sem isolamento (2 chapas)
3 | 4 | 1 | 4 | 5 | Serviço | 04.001.004.005 | Fechamento de paredes de perímetro (1 chapa)
3 | 4 | 1 | 4 | 6 | Serviço | 04.001.004.006 | Fechamento de shafts e paredes de perímetro (1 chapa)
3 | 4 | 1 | 5 | 0 | Subetapa | 04.001.005 | Mão de obra |  |  | 1555830.9281
3 | 4 | 1 | 5 | 1 | Serviço | 04.001.005.001 | Mão de obra para assentamento de blocos cerâmicos e de concreto | 17778.3798 | m² | 704023.8401
3 | 4 | 1 | 5 | 2 | Serviço | 04.001.005.002 | Mão de obra para execução de parede em drywall | 19359.252 | m² | 851807.088
3 | 5 | 0 | 5 | 2 | CÉLULA CONSTRUTIVA | 05 | IMPERMEABILIZAÇÃO E TRATAMENTOS |  |  | 1276413.3426
3 | 5 | 1 | 0 | 2 | ETAPA | 05.001 | IMPERMEABILIZAÇÃO E TRATAMENTOS |  |  | 1276413.3426
3 | 5 | 1 | 1 | 0 | Subetapa | 05.001.001 | Regularização e proteção mecânica |  |  | 315490.4016
3 | 5 | 1 | 1 | 1 | Serviço | 05.001.001.001 | Regularização de superfícies a serem impermeabilizadas | 9952.204 | m² | 240843.3368
3 | 5 | 1 | 1 | 2 | Serviço | 05.001.001.002 | Proteção mecânica de superfícies que recebem manta | 2423.606 | m² | 74647.0648
3 | 5 | 1 | 2 | 0 | Subetapa | 05.001.002 | Impermeabilização de cisternas |  |  | 0
3 | 5 | 1 | 2 | 1 | Serviço | 05.001.002.001 | Impermeabilização de cisternas
3 | 5 | 1 | 3 | 0 | Subetapa | 05.001.003 | Impermeabilização de fundação e contenção |  |  | 85650.763
3 | 5 | 1 | 3 | 1 | Serviço | 05.001.003.001 | Impermeabilização de fundação e contenção | 2205.07 | m² | 85650.763 | Inclui baldrames, contenção e poço do elevador
3 | 5 | 1 | 4 | 0 | Subetapa | 05.001.004 | Impermeabilização de lajes e terraços |  |  | 399894.99
3 | 5 | 1 | 4 | 1 | Serviço | 05.001.004.001 | Impermeabilização de lajes e terraços | 2423.606 | m² | 399894.99
3 | 5 | 1 | 5 | 0 | Subetapa | 05.001.005 | Impermeabilização de piscinas e espelhos d´água
3 | 5 | 1 | 5 | 1 | Serviço | 05.001.005.001 | Impermeabilização de piscinas e espelhos d´água |  | m²
3 | 5 | 1 | 6 | 0 | Subetapa | 05.001.006 | Impermeabilização de banheiro, cozinha e sacada |  |  | 451715.88
3 | 5 | 1 | 6 | 1 | Serviço | 05.001.006.001 | Impermeabilização de banheiro, cozinha e sacada | 7528.598 | m² | 451715.88
3 | 5 | 1 | 7 | 0 | Subetapa | 05.001.007 | Impermeabilização de esquadrias |  |  | 14196.7848
3 | 5 | 1 | 7 | 1 | Serviço | 05.001.007.001 | Impermeabilização de esquadrias | 1 | vb | 14196.7848
3 | 5 | 1 | 8 | 0 | Subetapa | 05.001.008 | Impermeabilização de ralos |  |  | 9464.5232
3 | 5 | 1 | 8 | 1 | Serviço | 05.001.008.001 | Impermeabilização de ralos | 1 | vb | 9464.5232
3 | 5 | 1 | 9 | 0 | Subetapa | 05.001.009 | Impermeabilização de floreiras
3 | 5 | 1 | 9 | 1 | Serviço | 05.001.009.001 | Impermeabilização de floreiras |  | m²
3 | 5 | 1 | 10 | 0 | Subetapa | 05.001.010 | Impermeabilização de reservatórios
3 | 5 | 1 | 10 | 1 | Serviço | 05.001.010.001 | Impermeabilização de reservatórios |  | m²
3 | 5 | 1 | 11 | 0 | Subetapa | 05.001.011 | Mão de obra
3 | 5 | 1 | 11 | 1 | Serviço | 05.001.011.001 | Mão de obra para regularização de superfícies a serem impermeabilizadas |  | m²
3 | 5 | 1 | 11 | 2 | Serviço | 05.001.011.002 | Mão de obra para proteção mecânica de superfícies que recebem manta |  | m²
3 | 5 | 1 | 11 | 3 | Serviço | 05.001.011.003 | Mão de obra para Impermeabilização de cisternas |  | m²
3 | 5 | 1 | 11 | 4 | Serviço | 05.001.011.004 | Mão de obra para Impermeabilização de fundação e contenção |  | m²
3 | 5 | 1 | 11 | 5 | Serviço | 05.001.011.005 | Mão de obra para Impermeabilização de lajes e terraços |  | m²
3 | 5 | 1 | 11 | 6 | Serviço | 05.001.011.006 | Mão de obra para Impermeabilização de piscinas e espelhos d´água |  | m²
3 | 5 | 1 | 11 | 7 | Serviço | 05.001.011.007 | Mão de obra para Impermeabilização de banheiro, cozinha e sacada |  | m²
3 | 5 | 1 | 11 | 8 | Serviço | 05.001.011.008 | Mão de obra para Impermeabilização de ralos |  | un
3 | 5 | 1 | 11 | 9 | Serviço | 05.001.011.009 | Mão de obra para Impermeabilização de floreiras |  | m²
3 | 5 | 1 | 11 | 10 | Serviço | 05.001.011.010 | Mão de obra para Impermeabilização de reservatórios |  | m²
3 | 6 | 0 | 11 | 10 | CÉLULA CONSTRUTIVA | 06 | SISTEMAS E INSTALAÇÕES HIDROSSANITÁRIAS E DRENAGEM |  |  | 3094679.5
3 | 6 | 1 | 0 | 10 | ETAPA | 06.001 | SISTEMAS E INSTALAÇÕES HIDROSSANITÁRIAS E DRENAGEM |  |  | 3094679.5
3 | 6 | 1 | 1 | 0 | Subetapa | 06.001.001 | Prumadas hidrossanitárias |  |  | 0
3 | 6 | 1 | 1 | 1 | Serviço | 06.001.001.001 | Prumadas hidrossanitárias
3 | 6 | 1 | 2 | 0 | Subetapa | 06.001.002 | Instalações de água fria |  |  | 520548.776
3 | 6 | 1 | 2 | 1 | Serviço | 06.001.002.001 | Instalações de água fria | 1 | vb | 520548.776
3 | 6 | 1 | 3 | 0 | Subetapa | 06.001.003 | Instalações de água quente |  |  | 473226.16
3 | 6 | 1 | 3 | 1 | Serviço | 06.001.003.001 | Instalações de água quente | 1 | vb | 473226.16
3 | 6 | 1 | 3 | 2 | Serviço | 06.001.003.002 | Acumulador
3 | 6 | 1 | 3 | 3 | Serviço | 06.001.003.003 | Aquecedor a gás 35 L/min
3 | 6 | 1 | 4 | 0 | Subetapa | 06.001.004 | Instalações de esgoto e pluviais |  |  | 638855.316
3 | 6 | 1 | 4 | 1 | Serviço | 06.001.004.001 | Instalações de esgoto e pluviais | 1 | vb | 638855.316
3 | 6 | 1 | 5 | 0 | Subetapa | 06.001.005 | Estação de Tratamento de Esgoto - ETE |  |  | 0
3 | 6 | 1 | 5 | 1 | Serviço | 06.001.005.001 | Estação de Tratamento de Esgoto - ETE
3 | 6 | 1 | 6 | 0 | Subetapa | 06.001.006 | Cisterna e Reservatórios |  |  | 0
3 | 6 | 1 | 6 | 1 | Serviço | 06.001.006.001 | Cisterna e Reservatórios
3 | 6 | 1 | 7 | 0 | Subetapa | 06.001.007 | Hidrômetros |  |  | 23661.308
3 | 6 | 1 | 7 | 1 | Serviço | 06.001.007.001 | Hidrômetros | 1 | vb | 23661.308
3 | 6 | 1 | 8 | 0 | Subetapa | 06.001.008 | Sistema de bombas |  |  | 137016
3 | 6 | 1 | 8 | 1 | Serviço | 06.001.008.001 | Bombas de reclaque e pressurização | 1 | vb | 113960
3 | 6 | 1 | 8 | 2 | Serviço | 06.001.008.002 | Bombas de calor |  |  |  | Aqueciemnto de hotel
3 | 6 | 1 | 8 | 3 | Serviço | 06.001.008.003 | Estação redutora de pressão | 1 | vb | 23056
3 | 6 | 1 | 9 | 0 | Subetapa | 06.001.009 | Mão de obra |  |  | 1301371.94
3 | 6 | 1 | 9 | 1 | Serviço | 06.001.009.001 | Mão de obra para instalações hidrossanitárias | 21510.28 | m² | 1301371.94
3 | 7 | 0 | 9 | 1 | CÉLULA CONSTRUTIVA | 07 | SISTEMAS E INSTALAÇÕES ELÉTRICAS |  |  | 4092128.854
3 | 7 | 1 | 0 | 1 | ETAPA | 07.001 | SISTEMAS E INSTALAÇÕES ELÉTRICAS |  |  | 4092128.854
3 | 7 | 1 | 1 | 0 | Subetapa | 07.001.001 | Entrada de Energia |  |  | 130137.194
3 | 7 | 1 | 1 | 1 | Serviço | 07.001.001.001 | Entrada de Energia | 1 | vb | 130137.194
3 | 7 | 1 | 2 | 0 | Subetapa | 07.001.002 | Equipamentos de energia |  |  | 531102
3 | 7 | 1 | 2 | 1 | Serviço | 07.001.002.001 | Subestação de Energia | 1 | un | 310000 | Incluir todo o sistema da subestação
3 | 7 | 1 | 2 | 2 | Serviço | 07.001.002.002 | Grupo gerador | 1 | un | 185000
3 | 7 | 1 | 2 | 3 | Serviço | 07.001.002.003 | Infraestrutura para carregamento de carro elétrico | 60 | un | 36102 | 1 por unidade residencial (vindo do quadro individual) ¦ 12 pontos no hotel
3 | 7 | 1 | 2 | 4 | Serviço | 07.001.002.004 | Equipamento de carregamento para carro elétrico - 22KVA | 0 | un | 0 | 6 equipamentos no hotel, residencial apenas com infra
3 | 7 | 1 | 3 | 0 | Subetapa | 07.001.003 | Prumadas elétricas |  |  | 0
3 | 7 | 1 | 3 | 1 | Serviço | 07.001.003.001 | Prumadas elétricas
3 | 7 | 1 | 4 | 0 | Subetapa | 07.001.004 | Quadros elétricos e disjuntores |  |  | 354919.62
3 | 7 | 1 | 4 | 1 | Serviço | 07.001.004.001 | Quadros elétricos e disjuntores | 1 | vb | 354919.62
3 | 7 | 1 | 5 | 0 | Subetapa | 07.001.005 | Eletrodutos e eletrocalhas |  |  | 425903.544
3 | 7 | 1 | 5 | 1 | Serviço | 07.001.005.001 | Eletrodutos e eletrocalhas | 1 | vb | 425903.544
3 | 7 | 1 | 6 | 0 | Subetapa | 07.001.006 | Fios e cabos elétricos |  |  | 709839.24
3 | 7 | 1 | 6 | 1 | Serviço | 07.001.006.001 | Fios e cabos elétricos | 1 | vb | 709839.24
3 | 7 | 1 | 7 | 0 | Subetapa | 07.001.007 | Pontos de tomadas e interruptores |  |  | 283935.696
3 | 7 | 1 | 7 | 1 | Serviço | 07.001.007.001 | Pontos de tomadas e interruptores | 1 | vb | 283935.696
3 | 7 | 1 | 8 | 0 | Subetapa | 07.001.008 | Luminárias, lâmpadas e acessórios |  |  | 118306.54
3 | 7 | 1 | 8 | 1 | Serviço | 07.001.008.001 | Luminárias, lâmpadas e acessórios | 1 | vb | 118306.54
3 | 7 | 1 | 9 | 0 | Subetapa | 07.001.009 | Mão de obra |  |  | 1537985.02
3 | 7 | 1 | 9 | 1 | Serviço | 07.001.009.001 | Mão de obra para instalações elétricas | 21510.28 | m² | 1537985.02
3 | 8 | 0 | 9 | 1 | CÉLULA CONSTRUTIVA | 08 | INSTALAÇÕES PREVENTIVAS |  |  | 759339.24
3 | 8 | 1 | 0 | 1 | ETAPA | 08.001 | INSTALAÇÕES PREVENTIVAS |  |  | 759339.24
3 | 8 | 1 | 1 | 0 | Subetapa | 08.001.001 | Hidrantes |  |  | 167806.54
3 | 8 | 1 | 1 | 1 | Serviço | 08.001.001.001 | Prumadas hidrantes
3 | 8 | 1 | 1 | 2 | Serviço | 08.001.001.002 | Rede de hidrantes | 1 | vb | 118306.54
3 | 8 | 1 | 1 | 3 | Serviço | 08.001.001.003 | Sistema de bombas | 1 | vb | 49500
3 | 8 | 1 | 2 | 0 | Subetapa | 08.001.002 | Sinalização de emergência e extintores |  |  | 106475.886
3 | 8 | 1 | 2 | 1 | Serviço | 08.001.002.001 | Sinalização de emergência e extintores | 1 | vb | 106475.886
3 | 8 | 1 | 3 | 0 | Subetapa | 08.001.003 | Instalações de proteção e aterramento -SPDA |  |  | 236613.08
3 | 8 | 1 | 3 | 1 | Serviço | 08.001.003.001 | Instalações de proteção e aterramento -SPDA | 1 | vb | 236613.08
3 | 8 | 1 | 4 | 0 | Subetapa | 08.001.004 | Central de Alarmes |  |  | 59153.27
3 | 8 | 1 | 4 | 1 | Serviço | 08.001.004.001 | Central de Alarmes | 1 | vb | 59153.27
3 | 8 | 1 | 5 | 0 | Subetapa | 08.001.005 | Mão de obra |  |  | 189290.464
3 | 8 | 1 | 5 | 1 | Serviço | 08.001.005.001 | Mão de obra para instalações preventivas | 21510.28 | m² | 189290.464 | Incluindo hidrantes e sinaizações
3 | 9 | 0 | 5 | 1 | CÉLULA CONSTRUTIVA | 09 | INSTALAÇÕES DE GÁS |  |  | 241345.3416
3 | 9 | 1 | 0 | 1 | ETAPA | 09.001 | INSTALAÇÕES DE GÁS |  |  | 241345.3416
3 | 9 | 1 | 1 | 0 | Subetapa | 09.001.001 | Medidores
3 | 9 | 1 | 1 | 1 | Serviço | 09.001.001.001 | Medidores
3 | 9 | 1 | 2 | 0 | Subetapa | 09.001.002 | Central de Gás
3 | 9 | 1 | 2 | 1 | Serviço | 09.001.002.001 | Central de Gás |  |  |  | P190 4 tanques no residencial e 4 tanques no hotel
3 | 9 | 1 | 3 | 0 | Subetapa | 09.001.003 | Pumada de gás
3 | 9 | 1 | 3 | 1 | Serviço | 09.001.003.001 | Pumada de gás
3 | 9 | 1 | 4 | 0 | Subetapa | 09.001.004 | Rede Secundária |  |  | 170361.4176
3 | 9 | 1 | 4 | 1 | Serviço | 09.001.004.001 | Rede Secundária | 1 | vb | 170361.4176
3 | 9 | 1 | 5 | 0 | Subetapa | 09.001.005 | Mão de obra |  |  | 70983.924
3 | 9 | 1 | 5 | 1 | Serviço | 09.001.005.001 | Mão de obra para instalações de gás | 21510.28 | m² | 70983.924
3 | 10 | 0 | 5 | 1 | CÉLULA CONSTRUTIVA | 10 | INSTALAÇÕES DE COMUNICAÇÕES |  |  | 520548.776
3 | 10 | 1 | 0 | 1 | ETAPA | 10.001 | INSTALAÇÕES DE COMUNICAÇÕES |  |  | 283935.696
3 | 10 | 1 | 1 | 0 | Subetapa | 10.001.001 | Sistema de interfone / controle de acesso |  |  | 70983.924
3 | 10 | 1 | 1 | 1 | Serviço | 10.001.001.001 | Sistema de interfone / controle de acesso | 1 | vb | 70983.924
3 | 10 | 1 | 2 | 0 | Subetapa | 10.001.002 | Instalação de CFTV |  |  | 94645.232
3 | 10 | 1 | 2 | 1 | Serviço | 10.001.002.001 | Instalação de CFTV | 1 | vb | 94645.232
3 | 10 | 1 | 3 | 0 | Subetapa | 10.001.003 | Telefonia/lógica/internet |  |  | 118306.54
3 | 10 | 1 | 3 | 1 | Serviço | 10.001.003.001 | Telefonia/lógica/internet | 1 | vb | 118306.54
3 | 10 | 2 | 0 | 1 | ETAPA | 10.002 | AUTOMAÇÕES |  |  | 236613.08
3 | 10 | 2 | 1 | 0 | Subetapa | 10.002.001 | Infraestrutura de automação dos apartamentos (Iluminação, cortinas, áudio, ar cond.) |  |  | 236613.08
3 | 10 | 2 | 1 | 1 | Serviço | 10.002.001.001 | Infraestrutura de automação dos apartamentos (Iluminação, cortinas, áudio, ar cond.) | 1 | vb | 236613.08
3 | 11 | 0 | 1 | 1 | CÉLULA CONSTRUTIVA | 11 | EQUIPAMENTOS E SISTEMAS ESPECIAIS |  |  | 3034600.514
3 | 11 | 1 | 0 | 1 | ETAPA | 11.001 | PISCINAS E SPAS |  |  | 390188.15
3 | 11 | 1 | 1 | 0 | Subetapa | 11.001.001 | Equipamentos de piscina e hidromassagens |  |  | 390188.15
3 | 11 | 1 | 1 | 1 | Serviço | 11.001.001.001 | Equipamentos de funcionamento de piscinas | 5 | un | 205212.15 | Bombas, filtros, etc (RESIDENCIAL - Hidromasaagem na proprioa piscina - interna 10 posições e externa 6 posições + 1 piscina exclusiva de hidro)
3 | 11 | 1 | 1 | 2 | Serviço | 11.001.001.002 | Equipamentos de funcionamento de piscinas privativas | 4 | un | 111320 | Bombas, filtros, etc ( 4 coberturas com piscina - 2 posições de hidro cada)
3 | 11 | 1 | 1 | 3 | Serviço | 11.001.001.003 | Equipamentos de hidromassagem/banheira | 2 | un | 54956 | 2 Banheiras Oriba Maxifibras
3 | 11 | 1 | 1 | 4 | Serviço | 11.001.001.004 | Equipamento de banheira de imersão |  |  |  | Equipamento entregue no hotel, apenas espera no residencial
3 | 11 | 1 | 1 | 5 | Serviço | 11.001.001.005 | Equipamentos de sauna | 2 | un | 18700
3 | 11 | 1 | 2 | 0 | Subetapa | 11.001.002 | Chafariz e espelhos |  |  | 0
3 | 11 | 1 | 2 | 1 | Serviço | 11.001.002.001 | Chafariz com lago grande
3 | 11 | 1 | 2 | 2 | Serviço | 11.001.002.002 | Equipamentos de funcionamento de espelho d'agua
3 | 11 | 2 | 0 | 2 | ETAPA | 11.002 | SISTEMAS DE ASPIRAÇÃO E AQUECIMENTO |  |  | 200079.264
3 | 11 | 2 | 1 | 0 | Subetapa | 11.002.001 | Aspiração central
3 | 11 | 2 | 1 | 1 | Serviço | 11.002.001.001 | Aspiração central |  |  |  | Apenas no hotel
3 | 11 | 2 | 2 | 0 | Subetapa | 11.002.002 | Aquecimento de piso |  |  | 200079.264
3 | 11 | 2 | 2 | 1 | Serviço | 11.002.002.001 | Sistema de aquecimento elétrico em piso | 1 | vb | 200079.264 | Areas secas do banheiros em hotel e residencial
3 | 11 | 3 | 0 | 1 | ETAPA | 11.003 | ELEVADORES |  |  | 2444333.1
3 | 11 | 3 | 1 | 0 | Subetapa | 11.003.001 | Elevadores |  |  | 2444333.1
3 | 11 | 3 | 1 | 1 | Serviço | 11.003.001.001 | Elevadores sociais | 4 | un | 1725411.6
3 | 11 | 3 | 1 | 2 | Serviço | 11.003.001.002 | Elevadores de serviço | 2 | un | 718921.5
3 | 12 | 0 | 1 | 2 | CÉLULA CONSTRUTIVA | 12 | CLIMATIZAÇÃO, EXAUSTÃO MECÂNICA E PRESSURIZAÇÃO |  |  | 1611280
3 | 12 | 1 | 0 | 2 | ETAPA | 12.001 | CLIMATIZAÇÃO, EXAUSTÃO MECÂNICA E PRESSURIZAÇÃO |  |  | 1611280
3 | 12 | 1 | 1 | 0 | Subetapa | 12.001.001 | Climatização |  |  | 1017390
3 | 12 | 1 | 1 | 1 | Serviço | 12.001.001.001 | Infraestrutura de climatização VFR - quente e frio independete - com sistema dutado e hidrokit |  |  |  | Hotel
3 | 12 | 1 | 1 | 2 | Serviço | 12.001.001.002 | Infraestrutura de climatização VFR | 455 | un | 750750 | Residencial
3 | 12 | 1 | 1 | 3 | Serviço | 12.001.001.003 | Equipamentos de climatizaão VFR - evaporadoras |  |  |  | Hotel
3 | 12 | 1 | 1 | 4 | Serviço | 12.001.001.004 | Equipamentos de climatizaão VFR - condensasdoras |  |  |  | Hotel
3 | 12 | 1 | 1 | 5 | Serviço | 12.001.001.005 | UTAs |  |  |  | Hotel
3 | 12 | 1 | 1 | 6 | Serviço | 12.001.001.006 | Infraestrutura de climatização split split/hi-wall | 4 | un | 13200 | Quartos e sacadas do residencial
3 | 12 | 1 | 1 | 7 | Serviço | 12.001.001.007 | Infraestrutura de climatização cassete 1 via | 16 | un | 253440 | 2 unidades por sala de jantar no residencial
3 | 12 | 1 | 1 | 8 | Serviço | 12.001.001.008 | Sistema hidrokit |  |  |  | Reaproveitamento de calor de climatização para aquecimento de água
3 | 12 | 1 | 2 | 0 | Subetapa | 12.001.002 | Exaustão mecânica |  |  | 244750
3 | 12 | 1 | 2 | 1 | Serviço | 12.001.002.001 | Sistema de Exaustão mecânica de banheiros enclausurados | 10 | un | 9900
3 | 12 | 1 | 2 | 2 | Serviço | 12.001.002.002 | Sistema de exaustão de cozinhas
3 | 12 | 1 | 2 | 3 | Serviço | 12.001.002.003 | Sistema de exaustão de halls e circulações | 44 | un | 121000
3 | 12 | 1 | 2 | 4 | Serviço | 12.001.002.004 | Sistema de exaustão de garagens | 1 | vb | 113850
3 | 12 | 1 | 3 | 0 | Subetapa | 12.001.003 | Exaustão de churrasqueiras |  |  | 349140
3 | 12 | 1 | 3 | 1 | Serviço | 12.001.003.001 | Exaustão de fogões | 60 | un | 62700 | Dumper com motor nas prumadas
3 | 12 | 1 | 3 | 2 | Serviço | 12.001.003.002 | Exaustão de churrasqueiras | 62 | un | 286440 | Dumper com motor nas prumadas
3 | 13 | 0 | 3 | 2 | CÉLULA CONSTRUTIVA | 13 | REVESTIMENTOS INTERNOS DE PAREDE |  |  | 2958539.6661
3 | 13 | 1 | 0 | 2 | ETAPA | 13.001 | REVESTIMENTOS INTERNOS DE PAREDE |  |  | 2958539.6661 | 137.5407
3 | 13 | 1 | 1 | 0 | Subetapa | 13.001.001 | Revestimento argamassado em paredes internas |  |  | 534346.5464
3 | 13 | 1 | 1 | 1 | Serviço | 13.001.001.001 | Chapisco Interno | 22080.4358 | m² | 121442.3969
3 | 13 | 1 | 1 | 2 | Serviço | 13.001.001.002 | Reboco Interno | 22080.4358 | m² | 412904.1495
3 | 13 | 1 | 1 | 3 | Serviço | 13.001.001.003 | Estucamento de estruturas
3 | 13 | 1 | 2 | 0 | Subetapa | 13.001.002 | Isolamento térmico e acústico |  |  | 0
3 | 13 | 1 | 2 | 1 | Serviço | 13.001.002.001 | Manta de isolamento térmico e acústico |  |  |  | Eventualemtne além do que está aplicado no interior do drywall (contabilizado já em paredes e painéis)
3 | 13 | 1 | 3 | 0 | Subetapa | 13.001.003 | Acabamentos cerâmicos |  |  | 909461.85
3 | 13 | 1 | 3 | 1 | Serviço | 13.001.003.001 | Porcelanato - tamanho mínimo 90x90 | 6311.296 | m² | 909461.85 | Aplicação em periemtro toal de banheiros e parede hidráulica de cozinhas
3 | 13 | 1 | 4 | 0 | Subetapa | 13.001.004 | Acabamentos especiais
3 | 13 | 1 | 4 | 1 | Serviço | 13.001.004.001 | Boiseries
3 | 13 | 1 | 4 | 2 | Serviço | 13.001.004.002 | Papel de parede - material e mão de obra |  |  |  | Previsão de acabamentos diferenteciado em hotel e áreas comuns do residencial
3 | 13 | 1 | 4 | 3 | Serviço | 13.001.004.003 | Base de banheira em mármore
3 | 13 | 1 | 4 | 4 | Serviço | 13.001.004.004 | Acabamento de pilar em mármore
3 | 13 | 1 | 4 | 5 | Serviço | 13.001.004.005 | Acabamento de lareira
3 | 13 | 1 | 5 | 0 | Subetapa | 13.001.005 | Peitoris |  |  | 235700.9033
3 | 13 | 1 | 5 | 1 | Serviço | 13.001.005.001 | Peitoris | 4042.8971 | m | 235700.9033
3 | 13 | 1 | 6 | 0 | Subetapa | 13.001.006 | Mão de obra |  |  | 1279030.3664
3 | 13 | 1 | 6 | 1 | Serviço | 13.001.006.001 | Mão de obra para revestimento argamassado em paredes internas | 22080.4358 | m² | 619356.2242
3 | 13 | 1 | 6 | 2 | Serviço | 13.001.006.002 | Mão de obra para estucamento em paredes internas
3 | 13 | 1 | 6 | 3 | Serviço | 13.001.006.003 | Mão de obra para assetamento de porcelanato em paredes | 6311.296 | m² | 606307.9
3 | 13 | 1 | 6 | 4 | Serviço | 13.001.006.004 | Mão de obra para colocação de Boiseries
3 | 13 | 1 | 6 | 5 | Serviço | 13.001.006.005 | Mão de obra para assetamento de peitoris | 4042.8971 | m | 53366.2422
3 | 14 | 0 | 6 | 5 | CÉLULA CONSTRUTIVA | 14 | REVESTIMENTOS E ACABAMENTOS INTERNOS EM TETO |  |  | 2442171.8032
3 | 14 | 1 | 0 | 5 | ETAPA | 14.001 | REVESTIMENTOS E ACABAMENTOS INTERNOS EM TETO |  |  | 2442171.8032
3 | 14 | 1 | 1 | 0 | Subetapa | 14.001.001 | Revestimento interno argamassado em teto |  |  | 45801.5168
3 | 14 | 1 | 1 | 1 | Serviço | 14.001.001.001 | Estucamento de estruturas | 461.67 | m² | 2031.348
3 | 14 | 1 | 1 | 2 | Serviço | 14.001.001.002 | Chapisco e Reboco em teto | 1067.5 | m² | 43770.1688
3 | 14 | 1 | 2 | 0 | Subetapa | 14.001.002 | Acabamento de gesso em teto |  |  | 2329104.5055
3 | 14 | 1 | 2 | 1 | Serviço | 14.001.002.001 | Gesso mineral - material e mão de obra |  | m² |  | Previsto no hotel pois acabaemento mais rebuscado com molduras e sancas
3 | 14 | 1 | 2 | 2 | Serviço | 14.001.002.002 | Gesso mineral com isolamento - material e mão de obra |  | m² |  | Conforme projeto acústico
3 | 14 | 1 | 2 | 3 | Serviço | 14.001.002.003 | Forro absorvedor - material e mão de obra |  | m² |  | Conforme projeto acústico
3 | 14 | 1 | 2 | 4 | Serviço | 14.001.002.004 | Gesso acartonado - material e mão de obra | 14546.6353 | m² | 1840149.3655 | Previsto no residencial por ter um acabamento mais liso
3 | 14 | 1 | 2 | 5 | Serviço | 14.001.002.005 | Gesso acartonado com isolamento - material e mão de obra | 106.6 | m² | 16416.4 | Academia
3 | 14 | 1 | 2 | 6 | Serviço | 14.001.002.006 | Molduras e Sancas - material e mão de obra | 18540.47 | m | 472538.74 | Incluindo negativos em áreas provativas e molduras mais robustas em áreas de lazer
3 | 14 | 1 | 2 | 7 | Serviço | 14.001.002.007 | Roseta oluminação - material e mão de obra |  | m
3 | 14 | 1 | 3 | 0 | Subetapa | 14.001.003 | Acabamentos especiais em teto |  |  | 12714.108
3 | 14 | 1 | 3 | 1 | Serviço | 14.001.003.001 | Forro de madeira - material e mão de obra | 7.32 | m² | 4662.108
3 | 14 | 1 | 3 | 2 | Serviço | 14.001.003.002 | Porceanato grandes fromators (sauna seca) | 7.32 | m² | 8052
3 | 14 | 1 | 4 | 0 | Subetapa | 14.001.004 | Mão de obra |  |  | 54994.533
3 | 14 | 1 | 4 | 1 | Serviço | 14.001.004.001 | Mão de obra para estucamento em teto | 461.67 | m² | 12188.088
3 | 14 | 1 | 4 | 2 | Serviço | 14.001.004.002 | Mão de obra para revestimento argamassado em teto | 1067.5 | m² | 41920.725
3 | 14 | 1 | 4 | 3 | Serviço | 14.001.004.003 | Mão de obra para assetamento de porcelanato em teto | 7.32 | m² | 885.72
3 | 15 | 0 | 4 | 3 | CÉLULA CONSTRUTIVA | 15 | PISOS E PAVIMENTAÇÕES |  |  | 7331642.2581
3 | 15 | 1 | 0 | 3 | ETAPA | 15.001 | PISOS E PAVIMENTAÇÕES |  |  | 7331642.2581
3 | 15 | 1 | 1 | 0 | Subetapa | 15.001.001 | Contrapiso |  |  | 894663.8953
3 | 15 | 1 | 1 | 1 | Serviço | 15.001.001.001 | Contrapiso com argamassa "farofa" espessura média de 8cm | 12434.3497 | m² | 894663.8953 | RESIDENCIAL Lavabo sem acabamento, entregue no contrapiso
3 | 15 | 1 | 2 | 0 | Subetapa | 15.001.002 | Isolamento térmico e acústico |  |  | 176200.75
3 | 15 | 1 | 2 | 1 | Serviço | 15.001.002.001 | Manta acústica ondulada | 6407.3 | m² | 176200.75
3 | 15 | 1 | 2 | 2 | Serviço | 15.001.002.002 | Lâ de vidro + cimenticia |  | m²
3 | 15 | 1 | 2 | 3 | Serviço | 15.001.002.003 | Manta flutuante |  | m²
3 | 15 | 1 | 2 | 4 | Serviço | 15.001.002.004 | Manta flutuante + PU |  | m²
3 | 15 | 1 | 3 | 0 | Subetapa | 15.001.003 | Acabamentos cimentados em piso |  |  | 635370.6491
3 | 15 | 1 | 3 | 1 | Serviço | 15.001.003.001 | Piso cimentado em escadas | 36.93 | m² | 1015.575
3 | 15 | 1 | 3 | 2 | Serviço | 15.001.003.002 | Polimento de piso em garagens | 5830.06 | m² | 596094.4847
3 | 15 | 1 | 3 | 3 | Serviço | 15.001.003.003 | Ladrilho hidráulico, aplicado em rampas | 193.2353 | m² | 38260.5894
3 | 15 | 1 | 4 | 0 | Subetapa | 15.001.004 | Acabamentos cerâmicos em piso |  |  | 1221054.6116
3 | 15 | 1 | 4 | 1 | Serviço | 15.001.004.001 | Revetsimento cerâmico em piso - tamanho mínimo 90x90 - áreas comuns | 3892.5404 | m² | 572246.8782 | RESIDENCIAL E HOTEL Areas molhadas/molhavel em porcelato, incluindo sacada e mureta da entrada do box
3 | 15 | 1 | 4 | 2 | Serviço | 15.001.004.002 | Revetsimento cerâmico em piso - tamanho mínimo 90x90 - áreas privativas | 3692.774 | m² | 578354.8783 | RESIDENCIAL E HOTEL Areas molhadas/molhavel em porcelato, incluindo sacada e mureta da entrada do box
3 | 15 | 1 | 4 | 3 | Serviço | 15.001.004.003 | Revetsimento patilhado em piscina - tamanho 14,5x14,5 | 427.5 | m² | 70452.855 | RESIDENCIAL E HOTEL Areas molhadas/molhavel em porcelato, incluindo sacada e mureta da entrada do box
3 | 15 | 1 | 5 | 0 | Subetapa | 15.001.005 | Acabamentos de madeira |  |  | 7050.3312
3 | 15 | 1 | 5 | 1 | Serviço | 15.001.005.001 | Piso de madeira - material e mão de obra | 14.64 | m² | 7050.3312 | Acomodações de hotel
3 | 15 | 1 | 6 | 0 | Subetapa | 15.001.006 | Acabamentos em pedra |  |  | 50713.344
3 | 15 | 1 | 6 | 1 | Serviço | 15.001.006.001 | Revestimento em mármore no piso dos elevadores | 24.84 | m² | 50713.344
3 | 15 | 1 | 6 | 2 | Serviço | 15.001.006.002 | Revestimento em mármore, escada principal |  | m²
3 | 15 | 1 | 6 | 3 | Serviço | 15.001.006.003 | Revestimento em basalto, regiões externas |  | m²
3 | 15 | 1 | 7 | 0 | Subetapa | 15.001.007 | Acabamentos especiais |  |  | 1537205.802
3 | 15 | 1 | 7 | 1 | Serviço | 15.001.007.001 | Piso vinílio, régua 20x120cm - material e mão de obra | 3468.56 | m² | 1438411.832 | RESIDENCIAL vinilico em áreas intimas e estar/jantar HOTEL vinílico nos quartos
3 | 15 | 1 | 7 | 2 | Serviço | 15.001.007.002 | Piso emborrachado - material e mão de obra | 390.49 | m² | 98793.97 | Acomodações de hotel
3 | 15 | 1 | 7 | 3 | Serviço | 15.001.007.003 | Carpete - material e mão de obra |  | m² |  | Acomodações de hotel
3 | 15 | 1 | 8 | 0 | Subetapa | 15.001.008 | Rodapés |  |  | 628106.4225
3 | 15 | 1 | 8 | 1 | Serviço | 15.001.008.001 | Rodapé em porcelanato | 9102.3773 | m | 199451.291
3 | 15 | 1 | 8 | 2 | Serviço | 15.001.008.002 | Rodapé em poliestireno | 4179.84 | m | 428655.1315
3 | 15 | 1 | 9 | 0 | Subetapa | 15.001.009 | Soleiras |  |  | 531542.7858
3 | 15 | 1 | 9 | 1 | Serviço | 15.001.009.001 | Soleiras entre pisos | 4930.8236 | m | 531542.7858 | Estudo do uso de um acabamento, entrada do banheiro com pedra
3 | 15 | 1 | 10 | 0 | Subetapa | 15.001.010 | Mão de obra |  |  | 1649733.6667
3 | 15 | 1 | 10 | 1 | Serviço | 15.001.010.001 | Mão de obra execução de contrapiso, incluindo manta isolante | 12434.3497 | m² | 889056.0036
3 | 15 | 1 | 10 | 2 | Serviço | 15.001.010.002 | Mão de obra para execução de piso cimentado |  | m²
3 | 15 | 1 | 10 | 3 | Serviço | 15.001.010.003 | Mão de obra para assentamento de porcelanato | 7585.3144 | m² | 350441.5253
3 | 15 | 1 | 10 | 4 | Serviço | 15.001.010.004 | Mão de obra para assentamento de pastilha | 427.5 | m² | 22572
3 | 15 | 1 | 10 | 5 | Serviço | 15.001.010.005 | Mão de obra para assentamento de pedra | 24.84 | m² | 1147.608
3 | 15 | 1 | 10 | 6 | Serviço | 15.001.010.006 | Mão de obra para assentamento de basalto |  | m²
3 | 15 | 1 | 10 | 7 | Serviço | 15.001.010.007 | Mão de obra para colocação de rodapé | 13282.2173 | m | 321429.6582
3 | 15 | 1 | 10 | 8 | Serviço | 15.001.010.008 | Mão de obra para colocação de soleira | 4930.8236 | m | 65086.8717
3 | 16 | 0 | 10 | 8 | CÉLULA CONSTRUTIVA | 16 | SISTEMAS DE PINTURA INTERNA |  |  | 3699799.5191
3 | 16 | 1 | 0 | 8 | ETAPA | 16.001 | PINTURA INTERNA |  |  | 3699799.5191
3 | 16 | 1 | 1 | 0 | Subetapa | 16.001.001 | Sistema de pintura em piso |  |  | 70543.726
3 | 16 | 1 | 1 | 1 | Serviço | 16.001.001.001 | Sistema de pintura epoxi em piso | 583.006 | m² | 70543.726 | Incluir fundos e primers, apenas pintura de faixas
3 | 16 | 1 | 1 | 2 | Serviço | 16.001.001.002 | Sistema de pintura acrilica em piso |  | m² |  | Incluir fundos e seladores
3 | 16 | 1 | 2 | 0 | Subetapa | 16.001.002 | Sistema de pintura em parede |  |  | 744070.2893
3 | 16 | 1 | 2 | 1 | Serviço | 16.001.002.001 | Sistema de pintura fosca em parede com massa acrílica | 54487.6438 | m² | 667691.5871 | Incluir fundos e seladores, 2 demãos de tinta
3 | 16 | 1 | 2 | 2 | Serviço | 16.001.002.002 | Sistema de pintura fosca em parede (sem massa) |  | m² |  | Incluir fundos e seladores, 2 demãos de tinta
3 | 16 | 1 | 2 | 3 | Serviço | 16.001.002.003 | Sistema de textura em parede | 8604.112 | m² | 76378.7022 | Incluir fundos e seladores
3 | 16 | 1 | 3 | 0 | Subetapa | 16.001.003 | Sistema de pintura em teto |  |  | 193070.2078
3 | 16 | 1 | 3 | 1 | Serviço | 16.001.003.001 | Sistema de pintura fosca em teto | 14653.2353 | m² | 179560.7454 | Incluir fundos e seladores, 2 demãos de tinta
3 | 16 | 1 | 3 | 2 | Serviço | 16.001.003.002 | Sistema de textura em teto | 1521.85 | m² | 13509.4624 | Incluir fundos e seladores
3 | 16 | 1 | 4 | 0 | Subetapa | 16.001.004 | Mão de obra |  |  | 2692115.296
3 | 16 | 1 | 4 | 1 | Serviço | 16.001.004.001 | Mão de obra para pintrua de piso epoxi |  | m²
3 | 16 | 1 | 4 | 2 | Serviço | 16.001.004.002 | Mão de obra para pintrua de piso acrilica |  | m²
3 | 16 | 1 | 4 | 3 | Serviço | 16.001.004.003 | Mão de obra para pintura de parede | 54487.6438 | m² | 1917965.0618
3 | 16 | 1 | 4 | 4 | Serviço | 16.001.004.004 | Mão de obra para textura de parede | 8604.112 | m² | 189290.464
3 | 16 | 1 | 4 | 5 | Serviço | 16.001.004.005 | Mão de obra para pintura de teto | 14653.2353 | m² | 548031.0002
3 | 16 | 1 | 4 | 6 | Serviço | 16.001.004.006 | Mão de obra para textura de teto | 1521.85 | m² | 36828.77
3 | 17 | 0 | 4 | 6 | CÉLULA CONSTRUTIVA | 17 | ESQUADRIAS, VIDROS E FERRAGENS |  |  | 17129486.2657
3 | 17 | 1 | 0 | 6 | ETAPA | 17.001 | ESQUADRIAS DE ALUMÍNIO/PVC |  |  | 14557684.205
3 | 17 | 1 | 1 | 0 | Subetapa | 17.001.001 | Contramarco |  |  | 343641.5122
3 | 17 | 1 | 1 | 1 | Serviço | 17.001.001.001 | Contramarco | 7096.8054 | m | 343641.5122
3 | 17 | 1 | 2 | 0 | Subetapa | 17.001.002 | Esquadrias de PVC |  |  | 11114269.5445
3 | 17 | 1 | 2 | 1 | Serviço | 17.001.002.001 | Esquadrias de PVC com vidro duplo e gás argonico |  | m² |  | Previsão no hotel
3 | 17 | 1 | 2 | 2 | Serviço | 17.001.002.002 | Esquadrias de PVC com vidro duplo | 5801.3645 | m² | 11114269.5445 | Previsão no residencial
3 | 17 | 1 | 2 | 3 | Serviço | 17.001.002.003 | Esquadrias de PVC simples (interno) |  | m² |  | Previsão no hotel
3 | 17 | 1 | 3 | 0 | Subetapa | 17.001.003 | Esquadrias de alumínio |  |  | 87120
3 | 17 | 1 | 3 | 1 | Serviço | 17.001.003.001 | Portão em aluminio | 1 | un | 19800
3 | 17 | 1 | 3 | 2 | Serviço | 17.001.003.002 | Portas em aluminio (veneziana) | 72 | un | 67320
3 | 17 | 1 | 4 | 0 | Subetapa | 17.001.004 | Guarda corpo |  |  | 2687486.417
3 | 17 | 1 | 4 | 1 | Serviço | 17.001.004.001 | Guarda corpo em vidro | 223.43 | m | 256832.785 | Lazer
3 | 17 | 1 | 4 | 2 | Serviço | 17.001.004.002 | Guarda corpo gradil sacada | 904.62 | m | 2430653.632
3 | 17 | 1 | 4 | 3 | Serviço | 17.001.004.003 | Guarda corpo gradil lazer
3 | 17 | 1 | 4 | 4 | Serviço | 17.001.004.004 | Guarda corpo balaustre
3 | 17 | 1 | 5 | 0 | Subetapa | 17.001.005 | Corrimão |  |  | 17129.64
3 | 17 | 1 | 5 | 1 | Serviço | 17.001.005.001 | Corrimão inox | 103.816 | m ou m² | 17129.64
3 | 17 | 1 | 6 | 0 | Subetapa | 17.001.006 | Pele de vidro |  |  | 136294.4
3 | 17 | 1 | 6 | 1 | Serviço | 17.001.006.001 | Pele de vidro | 112.64 | m² | 136294.4
3 | 17 | 1 | 7 | 0 | Subetapa | 17.001.007 | Mão de obra |  |  | 171742.6913
3 | 17 | 1 | 7 | 1 | Serviço | 17.001.007.001 | Mao de obra para colocação de contramarco | 7096.8054 | m | 171742.6913
3 | 17 | 2 | 0 | 1 | ETAPA | 17.002 | ESQUADRIAS DE MADEIRA |  |  | 2170113.2567
3 | 17 | 2 | 1 | 0 | Subetapa | 17.002.001 | Esquadrias de madeira |  |  | 1955690
3 | 17 | 2 | 1 | 1 | Serviço | 17.002.001.001 | Esquadrias de Madeira Isolantes |  | un |  | Prever material que não estufe
3 | 17 | 2 | 1 | 2 | Serviço | 17.002.001.002 | Esquadrias de Madeira interna | 773 | un | 1955690 | Prever material que não estufe
3 | 17 | 2 | 1 | 3 | Serviço | 17.002.001.003 | Esquadrias de Madeira correr |  | un |  | Porta acústica
3 | 17 | 2 | 2 | 0 | Subetapa | 17.002.002 | Corrimão de madeira |  |  | 0
3 | 17 | 2 | 2 | 1 | Serviço | 17.002.002.001 | Corrimão de madeira |  |  |  | Corrimão de escada enclausurada
3 | 17 | 2 | 3 | 0 | Subetapa | 17.002.003 | Acessórios e ferragens |  |  | 95381.2567
3 | 17 | 2 | 3 | 1 | Serviço | 17.002.003.001 | Acessórios e ferragens
3 | 17 | 2 | 3 | 2 | Serviço | 17.002.003.002 | Acessórios e ferragens correr
3 | 17 | 2 | 3 | 3 | Serviço | 17.002.003.003 | Fechadura eletrônica | 60 | un | 95381.2567 | Entradas de apartamentos do residenciaç
3 | 17 | 2 | 3 | 4 | Serviço | 17.002.003.004 | Fechadura RFID - Onity |  |  |  | Entrada quartos do hotel
3 | 17 | 2 | 4 | 0 | Subetapa | 17.002.004 | Mão de obra |  |  | 119042
3 | 17 | 2 | 4 | 1 | Serviço | 17.002.004.001 | Mão de obra colocação de portas | 773 | un | 119042
3 | 17 | 2 | 4 | 2 | Serviço | 17.002.004.002 | Mão de obra colocação de corrimão
3 | 17 | 3 | 0 | 2 | ETAPA | 17.003 | ESQUADRIAS METÁLICAS |  |  | 401688.804
3 | 17 | 3 | 1 | 0 | Subetapa | 17.003.001 | Esquadrias metálicas |  |  | 187220
3 | 17 | 3 | 1 | 1 | Serviço | 17.003.001.001 | Porta corta-fogo | 92 | un | 187220
3 | 17 | 3 | 1 | 2 | Serviço | 17.003.001.002 | Portões de acesso de veículos |  | un
3 | 17 | 3 | 1 | 3 | Serviço | 17.003.001.003 | Portões de acesso de pedestres |  | un
3 | 17 | 3 | 1 | 4 | Serviço | 17.003.001.004 | Guarda corpo gradil externo |  | m ou m²
3 | 17 | 3 | 2 | 0 | Subetapa | 17.003.002 | Corrimão |  |  | 96162.264
3 | 17 | 3 | 2 | 1 | Serviço | 17.003.002.001 | Corrimão metálico | 728.502 | m | 96162.264
3 | 17 | 3 | 3 | 0 | Subetapa | 17.003.003 | Serralheria |  |  | 118306.54
3 | 17 | 3 | 3 | 1 | Serviço | 17.003.003.001 | Serralheria | 1 | vb | 118306.54 | Prever alçapões, bicicletários, escadas marinheiro, etc.
3 | 18 | 0 | 3 | 1 | CÉLULA CONSTRUTIVA | 18 | LOUÇAS E METAIS |  |  | 1092256.754
3 | 18 | 1 | 0 | 1 | ETAPA | 18.001 | LOUÇAS E METAIS |  |  | 1092256.754 | Prever entrga completa em áreas comuns do residencial e no hotel ¦ Entrega apenas de bacias sanitárias e esperas de metais nas áreas privativas do residencial
3 | 18 | 1 | 1 | 0 | Subetapa | 18.001.001 | Louças |  |  | 400062.746
3 | 18 | 1 | 1 | 1 | Serviço | 18.001.001.001 | Bacias sanitárias | 214 | un | 360185.766
3 | 18 | 1 | 1 | 2 | Serviço | 18.001.001.002 | Cubas | 22 | un | 39876.98
3 | 18 | 1 | 2 | 0 | Subetapa | 18.001.002 | Metais e acessórios |  |  | 378580.928
3 | 18 | 1 | 2 | 1 | Serviço | 18.001.002.001 | Metais e acessórios | 1 | vb | 378580.928
3 | 18 | 1 | 3 | 0 | Subetapa | 18.001.003 | Bancadas, pias e divisórias |  |  | 77000
3 | 18 | 1 | 3 | 1 | Serviço | 18.001.003.001 | Bancadas, pias e divisórias | 1 | vb | 77000
3 | 18 | 1 | 4 | 0 | Subetapa | 18.001.004 | Mão de obra |  |  | 236613.08
3 | 18 | 1 | 4 | 1 | Serviço | 18.001.004.001 | Mão de obra para instalaçõa de louças e metais | 1 | vb | 236613.08
3 | 19 | 0 | 4 | 1 | CÉLULA CONSTRUTIVA | 19 | COBERTURA |  |  | 1138286.0529
3 | 19 | 1 | 0 | 1 | ETAPA | 19.001 | COBERTURA |  |  | 1138286.0529
3 | 19 | 1 | 1 | 0 | Subetapa | 19.001.001 | Estrutura e trama para cobertura |  |  | 89445.6763
3 | 19 | 1 | 1 | 1 | Serviço | 19.001.001.001 | Estrutura e trama para cobertura em Steel Frame | 620.53 | m² | 89445.6763
3 | 19 | 1 | 2 | 0 | Subetapa | 19.001.002 | Telhamento para cobertura |  |  | 587879.0455
3 | 19 | 1 | 2 | 1 | Serviço | 19.001.002.001 | Telhamento para cobertura com telha shingle | 2699.3055 | m² | 587879.0455
3 | 19 | 1 | 3 | 0 | Subetapa | 19.001.003 | Serviços complementares |  |  | 61432.47
3 | 19 | 1 | 3 | 1 | Serviço | 19.001.003.001 | Calhas em alumínio ou aço galvanizado
3 | 19 | 1 | 3 | 2 | Serviço | 19.001.003.002 | Rufos em alumínio ou aço galvanizado
3 | 19 | 1 | 3 | 3 | Serviço | 19.001.003.003 | Contra-rufos em alumínio ou aço galvanizado
3 | 19 | 1 | 3 | 4 | Serviço | 19.001.003.004 | Serviços complementares | 1 | vb | 61432.47
3 | 19 | 1 | 4 | 0 | Subetapa | 19.001.004 | Coberturas especiais |  |  | 0
3 | 19 | 1 | 4 | 1 | Serviço | 19.001.004.001 | Coberturas de Pergolados em material acrílico
3 | 19 | 1 | 4 | 2 | Serviço | 19.001.004.002 | Cupula de vidro interna - vidro simples
3 | 19 | 1 | 4 | 3 | Serviço | 19.001.004.003 | Cupula de vidro externa - vidro duplo
3 | 19 | 1 | 5 | 0 | Subetapa | 19.001.005 | Mão de obra |  |  | 399528.861
3 | 19 | 1 | 5 | 1 | Serviço | 19.001.005.001 | Mão de obra para estrutura e telhamento de cobertura com telha shingle | 620.53 | m² | 399528.861
3 | 19 | 1 | 5 | 2 | Serviço | 19.001.005.002 | Mão de obra para cobertura de pergolados
3 | 20 | 0 | 5 | 2 | CÉLULA CONSTRUTIVA | 20 | REVESTIMENTOS E ACABAMENTOS EM FACHADA |  |  | 3653145.013
3 | 20 | 1 | 0 | 2 | ETAPA | 20.001 | REVESTIMENTOS E ACABAMENTOS EM FACHADA |  |  | 3653145.013
3 | 20 | 1 | 1 | 0 | Subetapa | 20.001.001 | Revestimento argamassado em fachada |  |  | 455639.9298
3 | 20 | 1 | 1 | 1 | Serviço | 20.001.001.001 | Chapisco Externo | 13476.3238 | m² | 111179.6714
3 | 20 | 1 | 1 | 2 | Serviço | 20.001.001.002 | Reboco Externo | 13476.3238 | m² | 252007.2551
3 | 20 | 1 | 1 | 3 | Serviço | 20.001.001.003 | Reboco Externo Frisado | 1847.1016 | m² | 69691.1434
3 | 20 | 1 | 1 | 4 | Serviço | 20.001.001.004 | Tratamento de frisos e juntas | 4138.52 | m | 22761.86
3 | 20 | 1 | 2 | 0 | Subetapa | 20.001.002 | Pintura e textura em fachada |  |  | 416689.0367
3 | 20 | 1 | 2 | 1 | Serviço | 20.001.002.001 | Textura Grafiatto em fachada (com cor) | 13476.3238 | m² | 370598.9045
3 | 20 | 1 | 2 | 2 | Serviço | 20.001.002.002 | Pintura de reboco frisado | 1847.1016 | m | 19505.3929
3 | 20 | 1 | 2 | 3 | Serviço | 20.001.002.003 | Pintura de molduras de fachada | 2013.9954 | m² | 26584.7393
3 | 20 | 1 | 3 | 0 | Subetapa | 20.001.003 | Acabamentos especiais em fachada |  |  | 123195.688
3 | 20 | 1 | 3 | 1 | Serviço | 20.001.003.001 | Capiteis |  | m
3 | 20 | 1 | 3 | 2 | Serviço | 20.001.003.002 | Capiteis muro externo |  | m
3 | 20 | 1 | 3 | 3 | Serviço | 20.001.003.003 | Janelas retas |  | m
3 | 20 | 1 | 3 | 4 | Serviço | 20.001.003.004 | Janelas curvas | 23 | m | 1138.5
3 | 20 | 1 | 3 | 5 | Serviço | 20.001.003.005 | Arcos |  | m
3 | 20 | 1 | 3 | 6 | Serviço | 20.001.003.006 | Revestimento pilar | 33.6 | m | 1921.92
3 | 20 | 1 | 3 | 7 | Serviço | 20.001.003.007 | Revestimento pilar reto e chaminé |  | m
3 | 20 | 1 | 3 | 8 | Serviço | 20.001.003.008 | Revestimento parede |  | m
3 | 20 | 1 | 3 | 9 | Serviço | 20.001.003.009 | Beiral | 2588.86 | m | 108214.348
3 | 20 | 1 | 3 | 10 | Serviço | 20.001.003.010 | Pingadeiras |  | m
3 | 20 | 1 | 3 | 11 | Serviço | 20.001.003.011 | Detalhes unitarios | 2 | un | 4752
3 | 20 | 1 | 3 | 12 | Serviço | 20.001.003.012 | Sinetes | 9 | un | 841.5
3 | 20 | 1 | 3 | 13 | Serviço | 20.001.003.013 | Base pilar | 6 | m | 594
3 | 20 | 1 | 3 | 14 | Serviço | 20.001.003.014 | Aplique de losagos que imitam mármore | 1 | vb | 5733.42
3 | 20 | 1 | 4 | 0 | Subetapa | 20.001.004 | Mão de obra |  |  | 2657620.3586
3 | 20 | 1 | 4 | 1 | Serviço | 20.001.004.001 | Mão de obra para revestimento argamassado externo | 13476.3238 | m² | 963557.1517
3 | 20 | 1 | 4 | 2 | Serviço | 20.001.004.002 | Mão de obra para revestimento argamassado externo frisado | 1847.1016 | m² | 264135.5288
3 | 20 | 1 | 4 | 3 | Serviço | 20.001.004.003 | Mão de obra pra aplicação de textura em parede externa | 13476.3238 | m² | 770845.7214
3 | 20 | 1 | 4 | 4 | Serviço | 20.001.004.004 | Mão de obra para pintura de paredes frisadas | 1847.1016 | m | 162544.9408
3 | 20 | 1 | 4 | 5 | Serviço | 20.001.004.005 | Mão de obra para pintura de molduras externas | 2013.9954 | m² | 443078.988
3 | 20 | 1 | 4 | 6 | Serviço | 20.001.004.006 | Mão de obra para execução de losangos que imitam mármore | 1 | vb | 1774.63
3 | 20 | 1 | 4 | 7 | Serviço | 20.001.004.007 | Mão de obra detalhes e molduras EPS | 1 | vb | 51683.3979
3 | 21 | 0 | 4 | 7 | CÉLULA CONSTRUTIVA | 21 | SERVIÇOS COMPLEMENTARES E FINAIS |  |  | 6972618.0765
3 | 21 | 1 | 0 | 7 | ETAPA | 21.001 | SERVIÇOS COMPLEMENTARES EXTERNOS |  |  | 59530.086
3 | 21 | 1 | 1 | 0 | Subetapa | 21.001.001 | Calçadas e Passeios |  |  | 59530.086
3 | 21 | 1 | 1 | 1 | Serviço | 21.001.001.001 | Calçadas e Passeios | 300.657 | m² | 59530.086 | Previsão de todos os serviços necessários para execução de passeio publico (conforme código de obras do município e especificação de projeto)
3 | 21 | 1 | 2 | 0 | Subetapa | 21.001.002 | Rede de drenagem |  |  | 0
3 | 21 | 1 | 2 | 1 | Serviço | 21.001.002.001 | Rede de drenagem |  |  |  | Trecho de ligação rede da obra com concessionaria
3 | 21 | 1 | 3 | 0 | Subetapa | 21.001.003 | Reforço de rede elétrica |  |  | 0
3 | 21 | 1 | 3 | 1 | Serviço | 21.001.003.001 | Reforço de rede elétrica |  |  |  | Previsto por concecionária
3 | 21 | 2 | 0 | 1 | ETAPA | 21.002 | SERVIÇOS COMPLEMENTARES E FINAIS |  |  | 6913087.9905
3 | 21 | 2 | 1 | 0 | Subetapa | 21.002.001 | Mobiliário e decoração |  |  | 5386933.6245
3 | 21 | 2 | 1 | 1 | Serviço | 21.002.001.001 | Mobiliário e decoração | 1 | vb | 4976532 | Inclui marcenaria, móveis soltos, lustres e decorações
3 | 21 | 2 | 1 | 2 | Serviço | 21.002.001.002 | Quadras | 45.12 | m² | 27297.6 | Prever eventuais equipamentos de quadras poliesportivas, beach tennis, etc (redes, traves, etc.)
3 | 21 | 2 | 1 | 3 | Serviço | 21.002.001.003 | Playground | 1 | vb | 318041.407 | Prever equipamentos de playgorund
3 | 21 | 2 | 1 | 4 | Serviço | 21.002.001.004 | Pet place | 1 | vb | 65062.6175 | Prever equipamentos de pet place
3 | 21 | 2 | 2 | 0 | Subetapa | 21.002.002 | Comunicação visual |  |  | 236613.08
3 | 21 | 2 | 2 | 1 | Serviço | 21.002.002.001 | Comunicação visual | 1 | vb | 236613.08
3 | 21 | 2 | 3 | 0 | Subetapa | 21.002.003 | Paisagismo |  |  | 638855.316
3 | 21 | 2 | 3 | 1 | Serviço | 21.002.003.001 | Paisagismo | 1 | vb | 638855.316
3 | 21 | 2 | 4 | 0 | Subetapa | 21.002.004 | Serviços Finais |  |  | 556040.738
3 | 21 | 2 | 4 | 1 | Serviço | 21.002.004.001 | Desmobilização | 1 | vb | 82814.578
3 | 21 | 2 | 4 | 2 | Serviço | 21.002.004.002 | Limpeza final | 1 | vb | 473226.16
3 | 21 | 2 | 5 | 0 | Subetapa | 21.002.005 | Ligações definitivas |  |  | 94645.232
3 | 21 | 2 | 5 | 1 | Serviço | 21.002.005.001 | Ligações definitivas | 1 | vb | 94645.232