## SUÍTES_MAR
Obra | SUÍTES DO MAR
Empresa | COSTÃO DO SANTINHO
Revisão | R00
DADOS OBRA
ARQUITETURA
| Descrição | Unidade | Quantidade
| ÁREA DO TERRENO | M2 | 26752.72
| ÁREA CONSTRUÍDA | M2 | 38429.49
| NÚMERO DE UNIDADES HABITACIONAIS | UN | 351
| MESES DE OBRA | MÊS | 60
| NÚMERO DE PAVIMENTOS | UN | 7

## MÃO_OBRA
Obra | SUÍTES DO MAR
Empresa | COSTÃO DO SANTINHO
Revisão | R00
ÍNDICE | 38%
CUB REFERÊNCIA | 2023-12-01
VALOR CUB | 2662.47
ÁREA (m2) | 38429.49
Item | Serviço | Peso (%) | Custo MO (R$)
1 | Instalação canteiro de obra | 1% | 388805.9841
2 | Infraestrutura | 4% | 1555223.9365
3 | Supraestrutura | 25% | 9720149.6028
4 | Parede e paineis | 5% | 1944029.9206
5 | Esquadrias de madeiras | 2% | 777611.9682
6 | Cobertura | 3% | 1166417.9523
7 | Impermeabilização e tratamento | 0.75% | 291604.4881
8 | Revestimento de teto | 1% | 388805.9841
9 | Revestimento interno | 15% | 5832089.7617
10 | Revestimento externo | 10% | 3888059.8411
11 | Pisos | 8% | 3110447.8729
12 | Instal. Hidro, louças, metais, gás, shp | 7.75% | 3013246.3769
13 | Instal elétrica, sist comb incêndio, outros | 8.5% | 3304850.865
14 | Pintura | 5% | 1944029.9206
15 | Serviços complementares Entrega obra | 4% | 1555223.9365
TOTAL |  | 100% | 38880598.4113

## EPC's
Obra | SUÍTES DO MAR
Empresa | COSTÃO DO SANTINHO
Revisão | R00
LEVANTAMENTO QUANTITATIVO
Equipamentos de proteção coletiva
Bandejas de proteção
| Descrição | Unidade | Quantidade
| Perímetro de projeção da torre | m | 799
| Número de montagens de bandeja primária | un | 1
| Bandeja de proteção primária | m | 799
Guarda - corpo de desforma
| Descrição | Unidade | Quantidade
| Perímetro de projeção da torre | m | 799
| Repetições de pavimentos** | un | 4
| Proteção de periferia pós desforma | m | 3196
Tela fachadeira
| Descrição | Unidade | Quantidade
| Perímetro de projeção | m | 799
| Altura do empreendimento | m | 16.05
| Cobertura para proteção de pedestres | m2 | 12823.95
Fechamento removível de vãos em madeira
| Descrição | Unidade | Quantidade
| Área das portas de elevadores | m2 | 1.98
| Quantidade de elevadores | un | 14
| Quantidade de portas de elevadores | un | 87
| Fechamento removível de vãos em madeira | m2 | 102.98
Guarda - corpo de vãos
| Descrição | Unidade | Quantidade
| Perímetro de vãos por pavimento tipo | m | 14.4
| Quantidade de pavimentos tipo | un | 10
| Guarda - corpo de vãos | m | 144
Tapume
| Descrição | Unidade | Quantidade
| Perímetro de encontro com pavimentação | m | 545.39
| Altura do tapume | m | 2.2
| Cobertura para proteção de pedestres | m2 | 1199.858
Tapume
| Descrição | Unidade | Quantidade
| Perímetro de encontro com área de preservação | m | 94.58
| Altura do tapume | m | 2.2
| Cobertura para proteção de pedestres | m2 | 208.076
Note on D33: [Comentário encadeado] Sua versão do Excel permite que você leia este comentário encadeado, no entanto, as edições serão removidas se o arquivo for aberto em uma versão mais recente do Excel. Saiba mais: https://go.microsoft.com/fwlink/?linkid=870924 Comentário: 7 - a partir do subsolo 3 - a partir do térreo 4 - a partir do mezanino

## CUSTO_NIVEL_MENDES
Código | Descrição | Unid. | % med. | Custo orçado total |  | Acumulado |  |  |  | Desvio no período |  | Total comprometido | % desvio total | Verba disponível | Custo reprogramado | Tendência | Comprometido / m2 | ÁREA CONSTRUÍDA | 4811.62
|  |  |  | R$ | % | Valor medido | % | Realizado | % | R$ | % | [6 empty] | MESES EXECUTADOS | 22
01 | GERENCIAMENTO TÉCNICO |  | 90.6535 | 439050 | 1.77 | 398014.4 | 1.61 | 447206.7 | 1.81 | -49192.3 | -12.36 | 447206.7 | -1.86 | -8156.7 | 44026.63 | 491233.33
01.001 | ESTUDOS, PROJETOS E CONSULTORIAS |  | 96.2435 | 353400 | 1.43 | 340124.4 | 1.37 | 391561.38 | 1.58 | -51436.98 | -15.12 | 391561.38 | -10.8 | -38161.38 | 15953.4 | 407514.78
01.001.001 | Estudos |  | 100 | 101000 | 0.41 | 101000 | 0.41 | 76133.41 | 0.31 | 24866.59 | 24.62 | 76133.41 | 24.62 | 24866.59 | 0 | 76133.41
01.001.001.001 | Levantamento Topográfico | vb | 100 | 4000 | 0.02 | 4000 | 0.02 | 0 | 0 | 4000 | 100 | 0 | 100 | 4000 | 0 | 0
01.001.001.002 | Estudo Geotécnico | vb | 100 | 30500 | 0.12 | 30500 | 0.12 | 30268.58 | 0.12 | 231.42 | 0.76 | 30268.58 | 0.76 | 231.42 | 0 | 30268.58
01.001.001.003 | Estudo Ambiental | vb | 100 | 46000 | 0.19 | 46000 | 0.19 | 45864.83 | 0.19 | 135.17 | 0.29 | 45864.83 | 0.29 | 135.17 | 0 | 45864.83
01.001.001.004 | Sondagem do Terreno | vb | 100 | 20500 | 0.08 | 20500 | 0.08 | 0 | 0 | 20500 | 100 | 0 | 100 | 20500 | 0 | 0
01.001.002 | Projetos |  | 100 | 113750 | 0.46 | 113750 | 0.46 | 175068.61 | 0.71 | -61318.61 | -53.91 | 175068.61 | -53.91 | -61318.61 | 0 | 175068.61
01.001.002.001 | Projeto Fundações | vb | 100 | 9000 | 0.04 | 9000 | 0.04 | 0 | 0 | 9000 | 100 | 0 | 100 | 9000 | 0 | 0
01.001.002.002 | Projeto Estrutural | vb | 100 | 36000 | 0.15 | 36000 | 0.15 | 72631.57 | 0.29 | -36631.57 | -101.75 | 72631.57 | -101.75 | -36631.57 | 0 | 72631.57
01.001.002.003 | Projeto Arquitetônico | vb | 100 | 8000 | 0.03 | 8000 | 0.03 | 23017.94 | 0.09 | -15017.94 | -187.72 | 23017.94 | -187.72 | -15017.94 | 0 | 23017.94
01.001.002.004 | Projeto Preventivo de Incêndio | vb | 100 | 8750 | 0.04 | 8750 | 0.04 | 9030.02 | 0.04 | -280.02 | -3.2 | 9030.02 | -3.2 | -280.02 | 0 | 9030.02
01.001.002.005 | Projeto Hidrossanitário | vb | 100 | 2500 | 0.01 | 2500 | 0.01 | 2500 | 0.01 | 0 | 0 | 2500 | 0 | 0 | 0 | 2500
01.001.002.006 | Projeto Climatização | vb | 100 | 11000 | 0.04 | 11000 | 0.04 | 11000 | 0.04 | 0 | 0 | 11000 | 0 | 0 | 0 | 11000
01.001.002.007 | Projetos Executivos | vb | 100 | 35000 | 0.14 | 35000 | 0.14 | 43772.41 | 0.18 | -8772.41 | -25.06 | 43772.41 | -25.06 | -8772.41 | 0 | 43772.41
01.001.002.008 | Assessoria de projeto | vb | 100 | 3500 | 0.01 | 3500 | 0.01 | 13116.67 | 0.05 | -9616.67 | -274.76 | 13116.67 | -274.76 | -9616.67 | 0 | 13116.67
01.001.003 | Consultorias |  | 91.3518 | 81700 | 0.33 | 74634.4 | 0.3 | 123916.86 | 0.5 | -49282.46 | -66.03 | 123916.86 | -51.67 | -42216.86 | 12503.4 | 136420.26
01.001.003.001 | Consultoria de Orçamento e Planejamento | vb | 100 | 30500 | 0.12 | 30500 | 0.12 | 45815.93 | 0.19 | -15315.93 | -50.22 | 45815.93 | -50.22 | -15315.93 | 0 | 45815.93
01.001.003.002 | Consultorias técnicas | vb | 86.2 | 8000 | 0.03 | 6896 | 0.03 | 48364.68 | 0.2 | -41468.68 | -601.34 | 48364.68 | -504.56 | -40364.68 | 7742.84 | 56107.52
01.001.003.003 | Acompanhamento ambiental | mes | 86.2 | 43200 | 0.17 | 37238.4 | 0.15 | 29736.25 | 0.12 | 7502.15 | 20.15 | 29736.25 | 31.17 | 13463.75 | 4760.56 | 34496.81
01.001.004 | Ensaios e Laudos |  | 89.0957 | 56950 | 0.23 | 50740 | 0.2 | 16442.5 | 0.07 | 34297.5 | 67.59 | 16442.5 | 71.13 | 40507.5 | 3450 | 19892.5
01.001.004.001 | Ensaios e laudos diversos | vb | 86.2 | 20000 | 0.08 | 17240 | 0.07 | 0 | 0 | 17240 | 100 | 0 | 100 | 20000 | 0 | 0
01.001.004.002 | Laudo Preventivo de Danos à Vizinhança | vb | 100 | 3500 | 0.01 | 3500 | 0.01 | 1500 | 0.01 | 2000 | 57.14 | 1500 | 57.14 | 2000 | 0 | 1500
01.001.004.003 | Laudo Técnico de Vistoria de Entrega | vb | 0 | 3450 | 0.01 | 0 | 0 | 0 | 0 | 0 | 0 | 0 | 100 | 3450 | 3450 | 3450
01.001.004.004 | Controle Tecnológico de Concreto | vb | 100 | 15000 | 0.06 | 15000 | 0.06 | 14942.5 | 0.06 | 57.5 | 0.38 | 14942.5 | 0.38 | 57.5 | 0 | 14942.5
01.001.004.005 | Prova de Carga das Estacas | vb | 100 | 15000 | 0.06 | 15000 | 0.06 | 0 | 0 | 15000 | 100 | 0 | 100 | 15000 | 0 | 0
01.002 | CONSUMOS, TAXAS E DOCUMENTOS |  | 67.589 | 85650 | 0.35 | 57890 | 0.23 | 55645.32 | 0.22 | 2244.68 | 3.88 | 55645.32 | 35.03 | 30004.68 | 28073.23 | 83718.55
01.002.001 | Licenciamentos, Taxas, Impostos, Aprovações e Seguros |  | 84.6345 | 68400 | 0.28 | 57890 | 0.23 | 55645.32 | 0.22 | 2244.68 | 3.88 | 55645.32 | 18.65 | 12754.68 | 10823.23 | 66468.55
01.002.001.001 | Despesas de Seguros | vb | 86.2 | 20000 | 0.08 | 17240 | 0.07 | 19196.56 | 0.08 | -1956.56 | -11.35 | 19196.56 | 4.02 | 803.44 | 3073.23 | 22269.79
01.002.001.002 | Despesas de Incorporação | vb | 100 | 20000 | 0.08 | 20000 | 0.08 | 18294.55 | 0.07 | 1705.45 | 8.53 | 18294.55 | 8.53 | 1705.45 | 0 | 18294.55
01.002.001.003 | Licenciamento Ambiental | vb | 50 | 5500 | 0.02 | 2750 | 0.01 | 3710.33 | 0.01 | -960.33 | -34.92 | 3710.33 | 32.54 | 1789.67 | 2750 | 6460.33
01.002.001.004 | Taxas de Aprovação e Alvarás | vb | 100 | 13000 | 0.05 | 13000 | 0.05 | 14443.88 | 0.06 | -1443.88 | -11.11 | 14443.88 | -11.11 | -1443.88 | 0 | 14443.88
01.002.001.005 | IPTU | vb | 100 | 4900 | 0.02 | 4900 | 0.02 | 0 | 0 | 4900 | 100 | 0 | 100 | 4900 | 0 | 0
01.002.001.006 | Taxa Habite-se | vb | 0 | 5000 | 0.02 | 0 | 0 | 0 | 0 | 0 | 0 | 0 | 100 | 5000 | 5000 | 5000
01.002.002 | Documentos |  | 0 | 17250 | 0.07 | 0 | 0 | 0 | 0 | 0 | 0 | 0 | 100 | 17250 | 17250 | 17250
01.002.002.001 | Manuais Técnicos | vb | 0 | 17250 | 0.07 | 0 | 0 | 0 | 0 | 0 | 0 | 0 | 100 | 17250 | 17250 | 17250
02 | GERENCIAMENTO ADMINISTRATIVO |  | 88.7964 | 2674538.95 | 10.8 | 2374895.09 | 9.59 | 3030920.87 | 12.24 | -656025.79 | -27.62 | 3030920.87 | -13.32 | -356381.92 | 411564.23 | 3442485.11
02.001 | SEGURANÇA, MEIO AMBIENTE E SAÚDE |  | 91.4084 | 363647.01 | 1.47 | 332403.81 | 1.34 | 287341.58 | 1.16 | 45062.23 | 13.56 | 287341.58 | 20.98 | 76305.43 | 41664.12 | 329005.7
02.001.001 | Segurança do Trabalho |  | 86.2 | 50750 | 0.2 | 43746.5 | 0.18 | 58974.9 | 0.24 | -15228.4 | -34.81 | 58974.9 | -16.21 | -8224.9 | 9441.46 | 68416.36
02.001.001.001 | Consultoria Segurança do Trabalho | mes | 86.2 | 45000 | 0.18 | 38790 | 0.16 | 58574.9 | 0.24 | -19784.9 | -51.01 | 58574.9 | -30.17 | -13574.9 | 9377.42 | 67952.32
02.001.001.002 | Treinamentos Normativos | vb | 86.2 | 5750 | 0.02 | 4956.5 | 0.02 | 400 | 0 | 4556.5 | 91.93 | 400 | 93.04 | 5350 | 64.04 | 464.04
02.001.002 | Equipamentos de Proteção |  | 91.9521 | 300077.01 | 1.21 | 275927.01 | 1.11 | 214975.99 | 0.87 | 60951.02 | 22.09 | 214975.99 | 28.36 | 85101.02 | 31938.75 | 246914.74
02.001.002.001 | Equipamentos de Proteção Individual | vb | 86.2 | 45000 | 0.18 | 38790 | 0.16 | 58335.31 | 0.24 | -19545.31 | -50.39 | 58335.31 | -29.63 | -13335.31 | 9339.06 | 67674.37
02.001.002.002 | Equipamentos de Proteção Coletiva | vb | 86.2 | 130000 | 0.52 | 112060 | 0.45 | 141166.18 | 0.57 | -29106.18 | -25.97 | 141166.18 | -8.59 | -11166.18 | 22599.69 | 163765.87
02.001.002.003 | Tela Poliéster para Fachada | m2 | 100 | 37111.53 | 0.15 | 37111.53 | 0.15 | 15474.5 | 0.06 | 21637.03 | 58.3 | 15474.5 | 58.3 | 21637.03 | 0 | 15474.5
02.001.002.004 | Bandeja de Proteção Primária | m | 100 | 49421.06 | 0.2 | 49421.06 | 0.2 | 0 | 0 | 49421.06 | 100 | 0 | 100 | 49421.06 | 0 | 0
02.001.002.005 | Bandeja de Proteção Secundária | m | 100 | 38544.42 | 0.16 | 38544.42 | 0.16 | 0 | 0 | 38544.42 | 100 | 0 | 100 | 38544.42 | 0 | 0
02.001.003 | Meio Ambiente |  | 100 | 10970 | 0.04 | 10970 | 0.04 | 11072.28 | 0.04 | -102.28 | -0.93 | 11072.28 | -0.93 | -102.28 | 0 | 11072.28
02.001.003.001 | Elaboração do Programa de Prevenção dos Riscos Ambientais (PPRA) | vb | 100 | 1200 | 0 | 1200 | 0 | 4000 | 0.02 | -2800 | -233.33 | 4000 | -233.33 | -2800 | 0 | 4000
02.001.003.002 | Elaboração do Programa de Condições e Meio Ambiente de Trabalho na Indústria de Construção (PCMAT) | vb | 100 | 4770 | 0.02 | 4770 | 0.02 | 5770 | 0.02 | -1000 | -20.96 | 5770 | -20.96 | -1000 | 0 | 5770
02.001.003.003 | Dedetização, desratização e sanitização dos ambientes | vb | 100 | 5000 | 0.02 | 5000 | 0.02 | 1302.28 | 0.01 | 3697.72 | 73.95 | 1302.28 | 73.95 | 3697.72 | 0 | 1302.28
02.001.004 | Saúde Ocupacional |  | 95.1514 | 1850 | 0.01 | 1760.3 | 0.01 | 2318.41 | 0.01 | -558.11 | -31.71 | 2318.41 | -25.32 | -468.41 | 283.91 | 2602.32
02.001.004.001 | Medicamentos preventivos e de emergência | vb | 86.2 | 650 | 0 | 560.3 | 0 | 1773.41 | 0.01 | -1213.11 | -216.51 | 1773.41 | -172.83 | -1123.41 | 283.91 | 2057.32
02.001.004.002 | Elaboração do Programa de Controle Médico de Saúde Ocupacional (PCMSO) | vb | 100 | 1200 | 0 | 1200 | 0 | 545 | 0 | 655 | 54.58 | 545 | 54.58 | 655 | 0 | 545
02.002 | ADMINISTRAÇÃO E CANTEIRO DE OBRA |  | 85.8567 | 1716391.94 | 6.93 | 1473637.28 | 5.95 | 1965492.95 | 7.94 | -491855.68 | -33.38 | 1965492.95 | -14.51 | -249101.01 | 321688.25 | 2287181.2
02.002.001 | Equipe de Gestão e Apoio |  | 81.7004 | 1066120 | 4.31 | 871024.58 | 3.52 | 811899.9 | 3.28 | 59124.68 | 6.79 | 811899.9 | 23.85 | 254220.1 | 181067.16 | 992967.06
02.002.001.001 | Engenheiro Civil | mes | 83.3336 | 186300 | 0.75 | 155250.5 | 0.63 | 291416.68 | 1.18 | -136166.18 | -87.71 | 291416.68 | -56.42 | -105116.68 | 58282.22 | 349698.9
02.002.001.002 | Arquiteto | mes | 33.32 | 46920 | 0.19 | 15633.74 | 0.06 | 15548.32 | 0.06 | 85.42 | 0.55 | 15548.32 | 66.86 | 31371.68 | 31286.26 | 46834.58
02.002.001.003 | Mestre de obras | mes | 83.3336 | 300000 | 1.21 | 250000.8 | 1.01 | 247207.97 | 1 | 2792.83 | 1.12 | 247207.97 | 17.6 | 52792.03 | 49440.64 | 296648.61
02.002.001.004 | Estagiário de engenharia | mes | 83.3336 | 49680 | 0.2 | 41400.13 | 0.17 | 30812.81 | 0.12 | 10587.32 | 25.57 | 30812.81 | 37.98 | 18867.19 | 6162.44 | 36975.25
02.002.001.005 | Estagiário de arquitetura | mes | 33.32 | 12420 | 0.05 | 4138.34 | 0.02 | 0 | 0 | 4138.34 | 100 | 0 | 100 | 12420 | 8281.66 | 8281.66
02.002.001.006 | Comprador | mes | 83.3336 | 110400 | 0.45 | 92000.29 | 0.37 | 73084.24 | 0.3 | 18916.05 | 20.56 | 73084.24 | 33.8 | 37315.76 | 14616.57 | 87700.81
02.002.001.007 | Almoxarife | mes | 83.3336 | 140400 | 0.57 | 117000.37 | 0.47 | 50041.56 | 0.2 | 66958.81 | 57.23 | 50041.56 | 64.36 | 90358.44 | 10008.12 | 60049.68
02.002.001.008 | Guincheiro | mes | 100 | 44160 | 0.18 | 44160 | 0.18 | 41664.67 | 0.17 | 2495.33 | 5.65 | 41664.67 | 5.65 | 2495.33 | 0 | 41664.67
02.002.001.009 | Grueiro | mes | 100 | 29440 | 0.12 | 29440 | 0.12 | 47177.08 | 0.19 | -17737.08 | -60.25 | 47177.08 | -60.25 | -17737.08 | 0 | 47177.08
02.002.001.010 | Vigilância e Portaria | mes | 83.3336 | 73200 | 0.3 | 61000.2 | 0.25 | 14946.57 | 0.06 | 46053.63 | 75.5 | 14946.57 | 79.58 | 58253.43 | 2989.26 | 17935.83
02.002.001.011 | Mão de obra para apoio civil | mes | 83.3336 | 73200 | 0.3 | 61000.2 | 0.25 | 0 | 0 | 61000.2 | 100 | 0 | 100 | 73200 | 0 | 0
02.002.002 | Operação Inicial do Canteiro |  | 100 | 23000 | 0.09 | 23000 | 0.09 | 12796.88 | 0.05 | 10203.12 | 44.36 | 12796.88 | 44.36 | 10203.12 | 0 | 12796.88
02.002.002.001 | Limpeza de Terreno | vb | 100 | 3000 | 0.01 | 3000 | 0.01 | 1212.5 | 0 | 1787.5 | 59.58 | 1212.5 | 59.58 | 1787.5 | 0 | 1212.5
02.002.002.002 | Serviço Topográfico | vb | 100 | 20000 | 0.08 | 20000 | 0.08 | 11584.38 | 0.05 | 8415.62 | 42.08 | 11584.38 | 42.08 | 8415.62 | 0 | 11584.38
02.002.003 | Despesas de Consumo e Manutenção |  | 86.4872 | 294100 | 1.19 | 254358.76 | 1.03 | 833128.66 | 3.36 | -578769.9 | -227.54 | 833128.66 | -183.28 | -539028.66 | 133198.6 | 966327.27
02.002.003.001 | Despesas de Consumo - Água | mes | 86.2 | 18000 | 0.07 | 15516 | 0.06 | 29366.77 | 0.12 | -13850.77 | -89.27 | 29366.77 | -63.15 | -11366.77 | 4701.41 | 34068.18
02.002.003.002 | Despesas de Consumo - Luz | mes | 86.2 | 22800 | 0.09 | 19653.6 | 0.08 | 28153.7 | 0.11 | -8500.1 | -43.25 | 28153.7 | -23.48 | -5353.7 | 4507.2 | 32660.9
02.002.003.003 | Despesas de Consumo - Coleta de Lixo | mes | 86.2 | 1080 | 0 | 930.96 | 0 | 0 | 0 | 930.96 | 100 | 0 | 100 | 1080 | 0 | 0
02.002.003.004 | Despesas de Consumo - Alimentação/Bebidas | mes | 86.2 | 15600 | 0.06 | 13447.2 | 0.05 | 149685.03 | 0.6 | -136237.83 | -1013.13 | 149685.03 | -859.52 | -134085.03 | 23963.5 | 173648.52
02.002.003.005 | Despesas de Consumo - Material de Expediente | mes | 86.2 | 9600 | 0.04 | 8275.2 | 0.03 | 9317.27 | 0.04 | -1042.07 | -12.59 | 9317.27 | 2.95 | 282.73 | 1491.63 | 10808.9
02.002.003.006 | Despesas de Consumo - Material de Limpeza | mes | 86.2 | 8400 | 0.03 | 7240.8 | 0.03 | 17044.14 | 0.07 | -9803.34 | -135.39 | 17044.14 | -102.91 | -8644.14 | 2728.64 | 19772.78
02.002.003.007 | Materiais para ferramentas consumíveis (discos, brocas, etc.) | vb | 86.2 | 65000 | 0.26 | 56030 | 0.23 | 182484.13 | 0.74 | -126454.13 | -225.69 | 182484.13 | -180.74 | -117484.13 | 29214.4 | 211698.53
02.002.003.008 | Limpeza e Manutenção de Canteiro de Obra | mes | 86.2 | 73200 | 0.3 | 63098.4 | 0.25 | 267902.15 | 1.08 | -204803.75 | -324.58 | 267902.15 | -265.99 | -194702.15 | 42889.21 | 310791.36
02.002.003.009 | Remoção Ordinária de Entulhos, com Transporte para Bota-Fora | mes | 86.2 | 28800 | 0.12 | 24825.6 | 0.1 | 55601 | 0.22 | -30775.4 | -123.97 | 55601 | -93.06 | -26801 | 8901.32 | 64502.32
02.002.003.010 | Fretes e Carretos | vb | 86.2 | 15000 | 0.06 | 12930 | 0.05 | 32153.42 | 0.13 | -19223.42 | -148.67 | 32153.42 | -114.36 | -17153.42 | 5147.53 | 37300.95
02.002.003.011 | Cópias e Plotagens | vb | 86.2 | 10000 | 0.04 | 8620 | 0.03 | 9822.75 | 0.04 | -1202.75 | -13.95 | 9822.75 | 1.77 | 177.25 | 1572.55 | 11395.3
02.002.003.012 | Despesas com Vizinhos | vb | 86.2 | 2500 | 0.01 | 2155 | 0.01 | 12734.95 | 0.05 | -10579.95 | -490.95 | 12734.95 | -409.4 | -10234.95 | 2038.77 | 14773.72
02.002.003.013 | Esgotamento de Sistema Sanitário Temporário | mes | 100 | 1620 | 0.01 | 1620 | 0.01 | 1120 | 0 | 500 | 30.86 | 1120 | 30.86 | 500 | 0 | 1120
02.002.003.014 | Gerador autônomo de energia | mes | 100 | 4500 | 0.02 | 4500 | 0.02 | 0 | 0 | 4500 | 100 | 0 | 100 | 4500 | 0 | 0
02.002.003.015 | Manutenção provisória do canteiro | mes | 86.2 | 18000 | 0.07 | 15516 | 0.06 | 37743.35 | 0.15 | -22227.35 | -143.25 | 37743.35 | -109.69 | -19743.35 | 6042.44 | 43785.79
02.002.004 | Instalações Provisórias |  | 97.6234 | 333171.94 | 1.35 | 325253.94 | 1.31 | 307667.51 | 1.24 | 17586.43 | 5.41 | 307667.51 | 7.66 | 25504.43 | 7422.48 | 315089.99
02.002.004.001 | Instalações Provisórias: Barracões, Baias e Afins | vb | 100 | 115000 | 0.46 | 115000 | 0.46 | 105108.63 | 0.42 | 9891.37 | 8.6 | 105108.63 | 8.6 | 9891.37 | 0 | 105108.63
02.002.004.002 | Instalações Provisórias: Redes de Água Fria, Esgoto e Drenagem | vb | 100 | 17500 | 0.07 | 17500 | 0.07 | 19767.31 | 0.08 | -2267.31 | -12.96 | 19767.31 | -12.96 | -2267.31 | 0 | 19767.31
02.002.004.003 | Instalações Provisórias: Redes Elétrica, Comunicação e Dados | vb | 100 | 80000 | 0.32 | 80000 | 0.32 | 88965.21 | 0.36 | -8965.21 | -11.21 | 88965.21 | -11.21 | -8965.21 | 0 | 88965.21
02.002.004.004 | Tapume com Telha Metálica com Comunicação Visual | m2 | 100 | 12671.94 | 0.05 | 12671.94 | 0.05 | 945 | 0 | 11726.94 | 92.54 | 945 | 92.54 | 11726.94 | 0 | 945
02.002.004.005 | Aluguel de Terreno para Canteiro | mes | 92.6 | 96000 | 0.39 | 88896 | 0.36 | 91500 | 0.37 | -2604 | -2.93 | 91500 | 4.69 | 4500 | 7312.1 | 98812.1
02.002.004.006 | Sinalização de Obra | vb | 92.6 | 2000 | 0.01 | 1852 | 0.01 | 1226.6 | 0 | 625.4 | 33.77 | 1226.6 | 38.67 | 773.4 | 98.02 | 1324.62
02.002.004.007 | Mobiliário de apoio a obra | vb | 92.6 | 4000 | 0.02 | 3704 | 0.01 | 0 | 0 | 3704 | 100 | 0 | 100 | 4000 | 0 | 0
02.002.004.008 | Equipamentos de escritório | vb | 92.6 | 5000 | 0.02 | 4630 | 0.02 | 154.76 | 0 | 4475.24 | 96.66 | 154.76 | 96.9 | 4845.24 | 12.37 | 167.13
02.002.004.009 | Catraca de controle de acesso | vb | 100 | 1000 | 0 | 1000 | 0 | 0 | 0 | 1000 | 100 | 0 | 100 | 1000 | 0 | 0
02.003 | EQUIPAMENTOS |  | 95.6861 | 594500 | 2.4 | 568854 | 2.3 | 778086.34 | 3.14 | -209232.34 | -36.78 | 778086.34 | -30.88 | -183586.34 | 48211.86 | 826298.2
02.003.001 | Equipamentos de Carga e Transporte |  | 92.6 | 84000 | 0.34 | 77784 | 0.31 | 0 | 0 | 77784 | 100 | 0 | 100 | 84000 | 0 | 0
02.003.001.001 | Manutenção para Veículo de Passageiros | mes | 92.6 | 36000 | 0.15 | 33336 | 0.13 | 0 | 0 | 33336 | 100 | 0 | 100 | 36000 | 0 | 0
02.003.001.002 | Manutenção para Veículo de Carga | mes | 92.6 | 48000 | 0.19 | 44448 | 0.18 | 0 | 0 | 44448 | 100 | 0 | 100 | 48000 | 0 | 0
02.003.002 | Equipamentos de Obra |  | 96.1939 | 510500 | 2.06 | 491070 | 1.98 | 778086.34 | 3.14 | -287016.34 | -58.45 | 778086.34 | -52.42 | -267586.34 | 48211.86 | 826298.2
02.003.002.001 | Ferramentas | vb | 92.6 | 50000 | 0.2 | 46300 | 0.19 | 57922.25 | 0.23 | -11622.25 | -25.1 | 57922.25 | -15.84 | -7922.25 | 4628.78 | 62551.03
02.003.002.002 | Locação de equipamentos | vb | 92.6 | 15000 | 0.06 | 13890 | 0.06 | 176426.57 | 0.71 | -162536.57 | -1170.17 | 176426.57 | -1076.18 | -161426.57 | 14098.88 | 190525.45
02.003.002.003 | Manutenção de equipamentos | vb | 92.6 | 10000 | 0.04 | 9260 | 0.04 | 108672.64 | 0.44 | -99412.64 | -1073.57 | 108672.64 | -986.73 | -98672.64 | 8684.42 | 117357.06
02.003.002.004 | Equipamentos de transporte horizontal | vb | 92.6 | 20000 | 0.08 | 18520 | 0.07 | 0 | 0 | 18520 | 100 | 0 | 100 | 20000 | 0 | 0
02.003.002.005 | Condutor de Entulho Vertical | mes | 86.668 | 0 | 0 | 0 | 0 | 3600 | 0.01 | -3600 | 0 | 3600 | 0 | -3600 | 0 | 3600
02.003.002.006 | Minicarregadeira | vb | 100 | 15000 | 0.06 | 15000 | 0.06 | 0 | 0 | 15000 | 100 | 0 | 100 | 15000 | 0 | 0
02.003.002.007 | Manutenção Inicial para Elevador Cremalheira | vb | 100 | 90000 | 0.36 | 90000 | 0.36 | 88300 | 0.36 | 1700 | 1.89 | 88300 | 1.89 | 1700 | 0 | 88300
02.003.002.008 | Manutenção Periódica para Elevador cremalheira | mes | 100 | 34800 | 0.14 | 34800 | 0.14 | 33207.8 | 0.13 | 1592.2 | 4.58 | 33207.8 | 4.58 | 1592.2 | 0 | 33207.8
02.003.002.009 | Manutenção Inicial para Grua com Torre Fixa | vb | 100 | 140000 | 0.57 | 140000 | 0.57 | 118673.95 | 0.48 | 21326.05 | 15.23 | 118673.95 | 15.23 | 21326.05 | 0 | 118673.95
02.003.002.010 | Manutenção Periódica para Grua com Torre Fixa | mes | 100 | 48000 | 0.19 | 48000 | 0.19 | 51506 | 0.21 | -3506 | -7.3 | 51506 | -7.3 | -3506 | 0 | 51506
02.003.002.011 | Manutenção Inicial para Guincho de Coluna | vb | 100 | 500 | 0 | 500 | 0 | 0 | 0 | 500 | 100 | 0 | 100 | 500 | 0 | 0
02.003.002.012 | Manutenção Periódica para Guincho de Coluna | mes | 100 | 2400 | 0.01 | 2400 | 0.01 | 0 | 0 | 2400 | 100 | 0 | 100 | 2400 | 0 | 0
02.003.002.013 | Locação de Andaime Suspenso Motorizado | mes | 87.5 | 80000 | 0.32 | 70000 | 0.28 | 128798.47 | 0.52 | -58798.47 | -84 | 128798.47 | -61 | -48798.47 | 18399.78 | 147198.25
02.003.002.014 | Locação de Andaime Tubular | mes | 50 | 4800 | 0.02 | 2400 | 0.01 | 10978.66 | 0.04 | -8578.66 | -357.44 | 10978.66 | -128.72 | -6178.66 | 2400 | 13378.66
Total da unidade construtiva |  |  | 89.0583 | 3113588.95 | 12.57 | 2772909.49 | 11.2 | 3478127.57 | 14.04 | -705218.09 | -25.43 | 3478127.57 | -11.71 | -364538.62 | 455590.86 | 3933718.43
Obra
Unidade construtiva | [10 empty] | 08/01/2021 até 31/12/2024
Período final | [10 empty] | Data de vencimento/pagamento
Valores corrigidos por | [10 empty] | REAL
BDI | [10 empty] | Nenhum
Código | Descrição | Unid. | % med. | Custo orçado total |  | Acumulado |  |  |  | Desvio no período |  | Total comprometido | % desvio total | Verba disponível | Custo reprogramado | Tendência
|  |  |  | R$ | % | Valor medido | % | Realizado | % | R$ | %
01 | MOVIMENTAÇÃO DE TERRA |  | 100 | 449100 | 1.81 | 449100 | 1.81 | 510513.46 | 2.06 | -61413.46 | -13.67 | 510513.46 | -13.67 | -61413.46 | 0 | 510513.46
01.001 | MOVIMENTAÇÃO DE TERRA |  | 100 | 449100 | 1.81 | 449100 | 1.81 | 510513.46 | 2.06 | -61413.46 | -13.67 | 510513.46 | -13.67 | -61413.46 | 0 | 510513.46
01.001.001 | Corte e Escavação |  | 100 | 74100 | 0.3 | 74100 | 0.3 | 62014.27 | 0.25 | 12085.73 | 16.31 | 62014.27 | 16.31 | 12085.73 | 0 | 62014.27
01.001.001.001 | Escavação mecanizada e botafora de materiais para execução de subsolo | m3 | 100 | 74100 | 0.3 | 74100 | 0.3 | 62014.27 | 0.25 | 12085.73 | 16.31 | 62014.27 | 16.31 | 12085.73 | 0 | 62014.27
01.001.002 | Escavação e Reaterro de Valas |  | 100 | 375000 | 1.51 | 375000 | 1.51 | 448499.19 | 1.81 | -73499.19 | -19.6 | 448499.19 | -19.6 | -73499.19 | 0 | 448499.19
01.001.002.001 | Escavação mecanizada para blocos de fundação e vigas baldrame, com previsão de fôrma, com retroescavadeira | vb | 100 | 285000 | 1.15 | 285000 | 1.15 | 284443.29 | 1.15 | 556.71 | 0.2 | 284443.29 | 0.2 | 556.71 | 0 | 284443.29
01.001.002.002 | Reaterro mecanizado de valas para blocos e baldrames, com retroescavadeira | vb | 100 | 90000 | 0.36 | 90000 | 0.36 | 164055.9 | 0.66 | -74055.9 | -82.28 | 164055.9 | -82.28 | -74055.9 | 0 | 164055.9
02 | CONTENÇÕES E ARRIMOS |  | 100 | 640926.46 | 2.59 | 640926.46 | 2.59 | 504153.43 | 2.04 | 136773.03 | 21.34 | 504153.43 | 21.34 | 136773.03 | 0 | 504153.43
02.001 | CONTENÇÕES |  | 100 | 640926.46 | 2.59 | 640926.46 | 2.59 | 504153.43 | 2.04 | 136773.03 | 21.34 | 504153.43 | 21.34 | 136773.03 | 0 | 504153.43
02.001.001 | Forma |  | 100 | 44871.66 | 0.18 | 44871.66 | 0.18 | 21636.78 | 0.09 | 23234.88 | 51.78 | 21636.78 | 51.78 | 23234.88 | 0 | 21636.78
02.001.001.001 | Fabricação, montagem e desmontagem de fôrma para mureta guia, em chapa de madeira compensada resinada, e=17 mm | m | 100 | 22435.83 | 0.09 | 22435.83 | 0.09 | 3129.96 | 0.01 | 19305.87 | 86.05 | 3129.96 | 86.05 | 19305.87 | 0 | 3129.96
02.001.001.002 | Fabricação, montagem e desmontagem de fôrma para viga de coroamento, em chapa de madeira compensada resinada, e=17 mm | m | 100 | 22435.83 | 0.09 | 22435.83 | 0.09 | 18506.82 | 0.07 | 3929.01 | 17.51 | 18506.82 | 17.51 | 3929.01 | 0 | 18506.82
02.001.002 | Armadura |  | 100 | 134112.49 | 0.54 | 134112.49 | 0.54 | 153089.55 | 0.62 | -18977.06 | -14.15 | 153089.55 | -14.15 | -18977.06 | 0 | 153089.55
02.001.002.001 | Armação aço CA-50, diâmetro de 6,3mm para viga de coroamento, corte e dobra em indústria | kg | 100 | 3404.92 | 0.01 | 3404.92 | 0.01 | 44337.98 | 0.18 | -40933.06 | -1202.17 | 44337.98 | -1202.17 | -40933.06 | 0 | 44337.98
02.001.002.002 | Armação aço CA-50, diâmetro de 12,5mm para viga de coroamento, corte e dobra em indústria | kg | 100 | 9165.92 | 0.04 | 9165.92 | 0.04 | 42607.28 | 0.17 | -33441.36 | -364.84 | 42607.28 | -364.84 | -33441.36 | 0 | 42607.28
02.001.002.003 | Armação aço CA-50, diâmetro de 6,3mm para mureta guia, corte e dobra em indústria | kg | 100 | 6977.76 | 0.03 | 6977.76 | 0.03 | 7056.54 | 0.03 | -78.78 | -1.13 | 7056.54 | -1.13 | -78.78 | 0 | 7056.54
02.001.002.004 | Armação aço CA-50, diâmetro de 10,0mm para mureta guia, corte e dobra em indústria | kg | 100 | 19334.23 | 0.08 | 19334.23 | 0.08 | 5483.99 | 0.02 | 13850.24 | 71.64 | 5483.99 | 71.64 | 13850.24 | 0 | 5483.99
02.001.002.005 | Armação aço CA-50, diâmetro de 6,3mm para parede diafragma, corte e dobra em indústria | kg | 100 | 18739.29 | 0.08 | 18739.29 | 0.08 | 7941.54 | 0.03 | 10797.75 | 57.62 | 7941.54 | 57.62 | 10797.75 | 0 | 7941.54
02.001.002.006 | Armação aço CA-50, diâmetro de 10,0mm para parede diafragma, corte e dobra em indústria | kg | 100 | 60616.99 | 0.24 | 60616.99 | 0.24 | 6368.99 | 0.03 | 54248 | 89.49 | 6368.99 | 89.49 | 54248 | 0 | 6368.99
02.001.002.007 | Armação aço CA-50, diâmetro de 16,0mm para parede diafragma, corte e dobra em indústria | kg | 100 | 15873.38 | 0.06 | 15873.38 | 0.06 | 39293.23 | 0.16 | -23419.85 | -147.54 | 39293.23 | -147.54 | -23419.85 | 0 | 39293.23
02.001.003 | Concreto |  | 100 | 127538.31 | 0.52 | 127538.31 | 0.52 | 147069.44 | 0.59 | -19531.13 | -15.31 | 147069.44 | -15.31 | -19531.13 | 0 | 147069.44
02.001.003.001 | Concreto usinado bombeável, para viga de coroamento, fck 30 MPa, slumo = 22 +/- 3, incluindo serviço de bombeamento | m3 | 100 | 9454.73 | 0.04 | 9454.73 | 0.04 | 11916.8 | 0.05 | -2462.07 | -26.04 | 11916.8 | -26.04 | -2462.07 | 0 | 11916.8
02.001.003.002 | Concreto usinado bombeável, para parede diafragma, fck 30 MPa, slump = 22 +/- 2, incluindo serviço de bombeamento | m3 | 100 | 105477.28 | 0.43 | 105477.28 | 0.43 | 126183 | 0.51 | -20705.72 | -19.63 | 126183 | -19.63 | -20705.72 | 0 | 126183
02.001.003.003 | Concreto usinado bombeável, para mureta guia, fck 30 MPa, slump = 22 +/- 3, incluindo serviço de bombeamento | m3 | 100 | 12606.3 | 0.05 | 12606.3 | 0.05 | 8969.64 | 0.04 | 3636.66 | 28.85 | 8969.64 | 28.85 | 3636.66 | 0 | 8969.64
02.001.004 | Tratamentos |  | 100 | 134404 | 0.54 | 134404 | 0.54 | 907.61 | 0 | 133496.39 | 99.32 | 907.61 | 99.32 | 133496.39 | 0 | 907.61
02.001.004.001 | Injeção de poliuretano em cortinas | vb | 100 | 115000 | 0.46 | 115000 | 0.46 | 0 | 0 | 115000 | 100 | 0 | 100 | 115000 | 0 | 0
02.001.004.002 | Tratamento em juntas de concretagem com fita hidroexpansiva | m | 100 | 19404 | 0.08 | 19404 | 0.08 | 907.61 | 0 | 18496.39 | 95.32 | 907.61 | 95.32 | 18496.39 | 0 | 907.61
02.001.005 | Mão de Obra |  | 100 | 200000 | 0.81 | 200000 | 0.81 | 181450.04 | 0.73 | 18549.96 | 9.27 | 181450.04 | 9.27 | 18549.96 | 0 | 181450.04
02.001.005.001 | Serviço especializado para execução de parede diafragma | vb | 100 | 200000 | 0.81 | 200000 | 0.81 | 181450.04 | 0.73 | 18549.96 | 9.27 | 181450.04 | 9.27 | 18549.96 | 0 | 181450.04
03 | INFRAESTRUTURA |  | 100 | 880098.86 | 3.55 | 880098.86 | 3.55 | 867404.92 | 3.5 | 12693.94 | 1.44 | 867404.92 | 1.44 | 12693.94 | 0 | 867404.92
03.001 | FUNDAÇÃO PROFUNDA |  | 100 | 274763.93 | 1.11 | 274763.93 | 1.11 | 392115.27 | 1.58 | -117351.34 | -42.71 | 392115.27 | -42.71 | -117351.34 | 0 | 392115.27
03.001.001 | Perfuração |  | 100 | 73830 | 0.3 | 73830 | 0.3 | 85816.33 | 0.35 | -11986.33 | -16.24 | 85816.33 | -16.24 | -11986.33 | 0 | 85816.33
03.001.001.001 | Perfuração de Estaca Hélice Contínua, Diâmetro 60cm | m | 100 | 69780 | 0.28 | 69780 | 0.28 | 85816.33 | 0.35 | -16036.33 | -22.98 | 85816.33 | -22.98 | -16036.33 | 0 | 85816.33
03.001.001.002 | Arrasamento para Estacas - Mecanizado | un | 100 | 4050 | 0.02 | 4050 | 0.02 | 0 | 0 | 4050 | 100 | 0 | 100 | 4050 | 0 | 0
03.001.002 | Armadura |  | 100 | 50740.83 | 0.2 | 50740.83 | 0.2 | 90167.74 | 0.36 | -39426.91 | -77.7 | 90167.74 | -77.7 | -39426.91 | 0 | 90167.74
03.001.002.001 | Armação aço CA-50, diâmetro 6,3mm para estacas, corte e dobra em indústria | kg | 100 | 10478.16 | 0.04 | 10478.16 | 0.04 | 27810.06 | 0.11 | -17331.9 | -165.41 | 27810.06 | -165.41 | -17331.9 | 0 | 27810.06
03.001.002.002 | Armação aço CA-50, diâmetro 16,0mm para estacas, corte e dobra em indústria | kg | 100 | 40262.67 | 0.16 | 40262.67 | 0.16 | 62357.68 | 0.25 | -22095.01 | -54.88 | 62357.68 | -54.88 | -22095.01 | 0 | 62357.68
03.001.003 | Concreto |  | 100 | 150193.1 | 0.61 | 150193.1 | 0.61 | 216131.2 | 0.87 | -65938.1 | -43.9 | 216131.2 | -43.9 | -65938.1 | 0 | 216131.2
03.001.003.001 | Concreto usinado bombeável, para estacas, fck 30MPa, com brita 0 e 1, slump = 23 +/- 2, incluindo serviço de bombeamento | m3 | 100 | 150193.1 | 0.61 | 150193.1 | 0.61 | 216131.2 | 0.87 | -65938.1 | -43.9 | 216131.2 | -43.9 | -65938.1 | 0 | 216131.2
03.002 | FUNDAÇÃO RASA |  | 100 | 605334.93 | 2.44 | 605334.93 | 2.44 | 475289.64 | 1.92 | 130045.29 | 21.48 | 475289.64 | 21.48 | 130045.29 | 0 | 475289.64
03.002.001 | Forma |  | 100 | 60128.23 | 0.24 | 60128.23 | 0.24 | 39621.06 | 0.16 | 20507.17 | 34.11 | 39621.06 | 34.11 | 20507.17 | 0 | 39621.06
03.002.001.001 | Fabricação, montagem e desmontagem de fôrma para bloco de coroamento, em chapa de madeira compensada resinada, e=17 mm, 2 utilizações | m2 | 100 | 40659.13 | 0.16 | 40659.13 | 0.16 | 25320.08 | 0.1 | 15339.05 | 37.73 | 25320.08 | 37.73 | 15339.05 | 0 | 25320.08
03.002.001.002 | Fabricação, montagem e desmontagem de fôrma para viga baldrame, em madeira serrada, 4 utilizações | m2 | 100 | 19469.1 | 0.08 | 19469.1 | 0.08 | 14300.97 | 0.06 | 5168.13 | 26.55 | 14300.97 | 26.55 | 5168.13 | 0 | 14300.97
03.002.002 | Armadura |  | 100 | 142571.26 | 0.58 | 142571.26 | 0.58 | 196276.46 | 0.79 | -53705.2 | -37.67 | 196276.46 | -37.67 | -53705.2 | 0 | 196276.46
03.002.002.001 | Armação aço CA-60, diâmetro de 5,0mm para bloco e baldrame, corte e dobra em indústria | kg | 100 | 2603.41 | 0.01 | 2603.41 | 0.01 | 109.19 | 0 | 2494.22 | 95.81 | 109.19 | 95.81 | 2494.22 | 0 | 109.19
03.002.002.002 | Armação aço CA-60, diâmetro de 8,0mm para bloco e baldrame, corte e dobra em indústria | kg | 100 | 838.1 | 0 | 838.1 | 0 | 22213.71 | 0.09 | -21375.61 | -2550.48 | 22213.71 | -2550.48 | -21375.61 | 0 | 22213.71
03.002.002.003 | Armação aço CA-50, diâmetro de 10,0mm para bloco e baldrame, corte e dobra em indústria | kg | 100 | 15770.38 | 0.06 | 15770.38 | 0.06 | 22081.49 | 0.09 | -6311.11 | -40.02 | 22081.49 | -40.02 | -6311.11 | 0 | 22081.49
03.002.002.004 | Armação aço CA-50, diâmetro de 12,5mm para bloco e baldrame, corte e dobra em indústria | kg | 100 | 19251.62 | 0.08 | 19251.62 | 0.08 | 23035.09 | 0.09 | -3783.47 | -19.65 | 23035.09 | -19.65 | -3783.47 | 0 | 23035.09
03.002.002.005 | Armação aço CA-50, diâmetro de 16,0mm para bloco e baldrame, corte e dobra em indústria | kg | 100 | 5473.28 | 0.02 | 5473.28 | 0.02 | 13530.65 | 0.05 | -8057.37 | -147.21 | 13530.65 | -147.21 | -8057.37 | 0 | 13530.65
03.002.002.006 | Armação aço CA-50, diâmetro de 20,0mm para bloco e baldrame, corte e dobra em indústria | kg | 100 | 75469.83 | 0.3 | 75469.83 | 0.3 | 76152.82 | 0.31 | -682.99 | -0.9 | 76152.82 | -0.9 | -682.99 | 0 | 76152.82
03.002.002.007 | Armação aço CA-50, diâmetro de 25,0mm para bloco e baldrame, corte e dobra em indústria | kg | 100 | 23164.64 | 0.09 | 23164.64 | 0.09 | 39153.52 | 0.16 | -15988.88 | -69.02 | 39153.52 | -69.02 | -15988.88 | 0 | 39153.52
03.002.003 | Concreto |  | 100 | 106562.14 | 0.43 | 106562.14 | 0.43 | 153453.31 | 0.62 | -46891.17 | -44 | 153453.31 | -44 | -46891.17 | 0 | 153453.31
03.002.003.001 | Lastro de Concreto Magro, Aplicado em Blocos de Fundação, e=5cm | m3 | 100 | 2383.45 | 0.01 | 2383.45 | 0.01 | 1400 | 0.01 | 983.45 | 41.26 | 1400 | 41.26 | 983.45 | 0 | 1400
03.002.003.002 | Concreto usinado bombeável, para blocos e baldrames, fck 40 MPa, slumo = 12 +/- 2 B01, incluindo serviço de bombeamento | m3 | 100 | 104178.69 | 0.42 | 104178.69 | 0.42 | 152053.31 | 0.61 | -47874.62 | -45.95 | 152053.31 | -45.95 | -47874.62 | 0 | 152053.31
03.002.004 | Mão de Obra |  | 100 | 296073.3 | 1.2 | 296073.3 | 1.2 | 85938.81 | 0.35 | 210134.49 | 70.97 | 85938.81 | 70.97 | 210134.49 | 0 | 85938.81
03.002.004.001 | Mão de Obra para Execução de Infraestrutura - Blocos e Baldrames | m2 | 100 | 296073.3 | 1.2 | 296073.3 | 1.2 | 85938.81 | 0.35 | 210134.49 | 70.97 | 85938.81 | 70.97 | 210134.49 | 0 | 85938.81
04 | SUPRAESTRUTURA |  | 100 | 3604138.11 | 14.55 | 3604138.11 | 14.55 | 4224565.75 | 17.06 | -620427.64 | -17.21 | 4224565.75 | -17.21 | -620427.64 | 0 | 4224565.75
04.001 | SUPRAESTRUTURA - SUBSOLO |  | 100 | 275960.28 | 1.11 | 275960.28 | 1.11 | 259466.42 | 1.05 | 16493.86 | 5.98 | 259466.42 | 5.98 | 16493.86 | 0 | 259466.42
04.001.001 | Laje piso |  | 100 | 122719.15 | 0.5 | 122719.15 | 0.5 | 0 | 0 | 122719.15 | 100 | 0 | 100 | 122719.15 | 0 | 0
04.001.001.001 | Concretagem de radier, piso ou laje sobre solo, fck 30 mpa, para espessura de 15 cm | m2 | 100 | 122719.15 | 0.5 | 122719.15 | 0.5 | 0 | 0 | 122719.15 | 100 | 0 | 100 | 122719.15 | 0 | 0
04.001.002 | Forma |  | 100 | 358.97 | 0 | 358.97 | 0 | 27406.53 | 0.11 | -27047.56 | -7534.77 | 27406.53 | -7534.77 | -27047.56 | 0 | 27406.53
04.001.002.001 | Montagem e desmontagem de fôrma de pilares, em chapa de madeira compensada plastificada | m2 | 100 | 305.1 | 0 | 305.1 | 0 | 14468.21 | 0.06 | -14163.11 | -4642.12 | 14468.21 | -4642.12 | -14163.11 | 0 | 14468.21
04.001.002.002 | Montagem e desmontagem de fôrma de laje, em chapa de madeira compensada plastificada | m2 | 100 | 53.87 | 0 | 53.87 | 0 | 12938.32 | 0.05 | -12884.45 | -23917.67 | 12938.32 | -23917.67 | -12884.45 | 0 | 12938.32
04.001.003 | Armadura |  | 100 | 138031.1 | 0.56 | 138031.1 | 0.56 | 67847.43 | 0.27 | 70183.67 | 50.85 | 67847.43 | 50.85 | 70183.67 | 0 | 67847.43
04.001.003.001 | Armação aço CA-50, diâmetro de 6,3mm para supraestrutura, corte e dobra em indústria | kg | 100 | 26721.13 | 0.11 | 26721.13 | 0.11 | 21236.43 | 0.09 | 5484.7 | 20.53 | 21236.43 | 20.53 | 5484.7 | 0 | 21236.43
04.001.003.002 | Armação aço CA-50, diâmetro de 8,0mm para supraestrutura, corte e dobra em indústria | kg | 100 | 54114.11 | 0.22 | 54114.11 | 0.22 | 21142.81 | 0.09 | 32971.3 | 60.93 | 21142.81 | 60.93 | 32971.3 | 0 | 21142.81
04.001.003.003 | Armação aço CA-50, diâmetro de 10,0mm para supraestrutura, corte e dobra em indústria | kg | 100 | 57195.86 | 0.23 | 57195.86 | 0.23 | 25468.19 | 0.1 | 31727.67 | 55.47 | 25468.19 | 55.47 | 31727.67 | 0 | 25468.19
04.001.004 | Concreto |  | 100 | 2780.66 | 0.01 | 2780.66 | 0.01 | 50835.9 | 0.21 | -48055.24 | -1728.2 | 50835.9 | -1728.2 | -48055.24 | 0 | 50835.9
04.001.004.001 | Concreto usinado bombeável, para supraestrutura, fck 40MPa, slump = 12 +/- 2 B01, incluindo serviço de bombeamento | m3 | 100 | 2780.66 | 0.01 | 2780.66 | 0.01 | 50835.9 | 0.21 | -48055.24 | -1728.2 | 50835.9 | -1728.2 | -48055.24 | 0 | 50835.9
04.001.005 | Mão de Obra |  | 100 | 12070.4 | 0.05 | 12070.4 | 0.05 | 113376.57 | 0.46 | -101306.17 | -839.29 | 113376.57 | -839.29 | -101306.17 | 0 | 113376.57
04.001.005.001 | Mão de Obra para Execução de Estrutura de Concreto Armado em Supraestrutura | m2 | 100 | 12070.4 | 0.05 | 12070.4 | 0.05 | 113376.57 | 0.46 | -101306.17 | -839.29 | 113376.57 | -839.29 | -101306.17 | 0 | 113376.57
04.002 | SUPRAESTRUTURA - TÉRREO |  | 100 | 536667.68 | 2.17 | 536667.68 | 2.17 | 610274.72 | 2.46 | -73607.04 | -13.72 | 610274.72 | -13.72 | -73607.04 | 0 | 610274.72
04.002.001 | Forma |  | 100 | 187743.88 | 0.76 | 187743.88 | 0.76 | 122863.59 | 0.5 | 64880.29 | 34.56 | 122863.59 | 34.56 | 64880.29 | 0 | 122863.59
04.002.001.001 | Fabricação de fôrma para pilares, em chapa de madeira compensada plastificada 11 laminas, e=18mm | m2 | 100 | 65867.8 | 0.27 | 65867.8 | 0.27 | 38466.77 | 0.16 | 27401.03 | 41.6 | 38466.77 | 41.6 | 27401.03 | 0 | 38466.77
04.002.001.002 | Fabricação de fôrma para vigas, em chapa de madeira compensada plastificada 11 laminas, e=18mm | m2 | 100 | 59374.87 | 0.24 | 59374.87 | 0.24 | 37906.58 | 0.15 | 21468.29 | 36.16 | 37906.58 | 36.16 | 21468.29 | 0 | 37906.58
04.002.001.003 | Fabricação de fôrma para lajes nervurada com EPS e assoalho, em chapa de madeira compensadaplastificada 11 laminas, e=18mm | m2 | 100 | 55397.25 | 0.22 | 55397.25 | 0.22 | 31456.3 | 0.13 | 23940.95 | 43.22 | 31456.3 | 43.22 | 23940.95 | 0 | 31456.3
04.002.001.004 | Montagem e desmontagem de fôrma de pilares, em chapa de madeira compensada plastificada | m2 | 100 | 1188.13 | 0 | 1188.13 | 0 | 1776.57 | 0.01 | -588.44 | -49.53 | 1776.57 | -49.53 | -588.44 | 0 | 1776.57
04.002.001.005 | Montagem e desmontagem de fôrma de viga, em chapa de madeira compensada plastificada | m2 | 100 | 1735.34 | 0.01 | 1735.34 | 0.01 | 6659.93 | 0.03 | -4924.59 | -283.78 | 6659.93 | -283.78 | -4924.59 | 0 | 6659.93
04.002.001.006 | Montagem e desmontagem de fôrma de laje, em chapa de madeira compensada plastificada | m2 | 100 | 4180.49 | 0.02 | 4180.49 | 0.02 | 6597.43 | 0.03 | -2416.94 | -57.81 | 6597.43 | -57.81 | -2416.94 | 0 | 6597.43
04.002.002 | Armadura |  | 100 | 130035.26 | 0.53 | 130035.26 | 0.53 | 271464.3 | 1.1 | -141429.04 | -108.76 | 271464.3 | -108.76 | -141429.04 | 0 | 271464.3
04.002.002.001 | Armação aço CA-60, diâmetro de 5,0mm para supraestrutura, corte e dobra em indústria | kg | 100 | 2459.94 | 0.01 | 2459.94 | 0.01 | 9036.95 | 0.04 | -6577.01 | -267.36 | 9036.95 | -267.36 | -6577.01 | 0 | 9036.95
04.002.002.002 | Armação aço CA-50, diâmetro de 6,3mm para supraestrutura, corte e dobra em indústria | kg | 100 | 3286.25 | 0.01 | 3286.25 | 0.01 | 6894.58 | 0.03 | -3608.33 | -109.8 | 6894.58 | -109.8 | -3608.33 | 0 | 6894.58
04.002.002.003 | Armação aço CA-50, diâmetro de 8,0mm para supraestrutura, corte e dobra em indústria | kg | 100 | 9822.66 | 0.04 | 9822.66 | 0.04 | 33065.83 | 0.13 | -23243.17 | -236.63 | 33065.83 | -236.63 | -23243.17 | 0 | 33065.83
04.002.002.004 | Armação aço CA-50, diâmetro de 10,0mm para supraestrutura, corte e dobra em indústria | kg | 100 | 18039.03 | 0.07 | 18039.03 | 0.07 | 18015.69 | 0.07 | 23.34 | 0.13 | 18015.69 | 0.13 | 23.34 | 0 | 18015.69
04.002.002.005 | Armação aço CA-50, diâmetro de 12,5mm para supraestrutura, corte e dobra em indústria | kg | 100 | 26540.49 | 0.11 | 26540.49 | 0.11 | 25735.41 | 0.1 | 805.08 | 3.03 | 25735.41 | 3.03 | 805.08 | 0 | 25735.41
04.002.002.006 | Armação aço CA-50, diâmetro de 16,0mm para supraestrutura, corte e dobra em indústria | kg | 100 | 32078.99 | 0.13 | 32078.99 | 0.13 | 24850.53 | 0.1 | 7228.46 | 22.53 | 24850.53 | 22.53 | 7228.46 | 0 | 24850.53
04.002.002.007 | Armação aço CA-50, diâmetro de 20,0mm para supraestrutura, corte e dobra em indústria | kg | 100 | 15666.71 | 0.06 | 15666.71 | 0.06 | 98584.25 | 0.4 | -82917.54 | -529.26 | 98584.25 | -529.26 | -82917.54 | 0 | 98584.25
04.002.002.008 | Armação de aço CA-50, diâmetro de 25,00mm para supraestrutura, corte e dobra em indústria | kg | 100 | 22141.19 | 0.09 | 22141.19 | 0.09 | 55281.06 | 0.22 | -33139.87 | -149.68 | 55281.06 | -149.68 | -33139.87 | 0 | 55281.06
04.002.003 | Concreto |  | 100 | 87318 | 0.35 | 87318 | 0.35 | 134525.98 | 0.54 | -47207.98 | -54.06 | 134525.98 | -54.06 | -47207.98 | 0 | 134525.98
04.002.003.001 | Concreto usinado bombeável, para supraestrutura, fck 40MPa, slump = 12 +/- 2 B01, incluindo serviço de bombeamento | m3 | 100 | 87318 | 0.35 | 87318 | 0.35 | 134525.98 | 0.54 | -47207.98 | -54.06 | 134525.98 | -54.06 | -47207.98 | 0 | 134525.98
04.002.004 | Complementares |  | 100 | 1137.24 | 0 | 1137.24 | 0 | 2300 | 0.01 | -1162.76 | -102.24 | 2300 | -102.24 | -1162.76 | 0 | 2300
04.002.004.001 | Locação de cubetas para laje de nervurada - forma inteira | dia | 100 | 962.28 | 0 | 962.28 | 0 | 2300 | 0.01 | -1337.72 | -139.02 | 2300 | -139.02 | -1337.72 | 0 | 2300
04.002.004.002 | Locação de cubetas para laje de nervurada - meia forma | dia | 100 | 174.96 | 0 | 174.96 | 0 | 0 | 0 | 174.96 | 100 | 0 | 100 | 174.96 | 0 | 0
04.002.005 | Mão de Obra |  | 100 | 130433.3 | 0.53 | 130433.3 | 0.53 | 79120.85 | 0.32 | 51312.45 | 39.34 | 79120.85 | 39.34 | 51312.45 | 0 | 79120.85
04.002.005.001 | Mão de Obra para Execução de Estrutura de Concreto Armado em Supraestrutura | m2 | 100 | 130433.3 | 0.53 | 130433.3 | 0.53 | 79120.85 | 0.32 | 51312.45 | 39.34 | 79120.85 | 39.34 | 51312.45 | 0 | 79120.85
04.003 | SUPRAESTRUTURA - MEZANINO |  | 100 | 196523.63 | 0.79 | 196523.63 | 0.79 | 214450.52 | 0.87 | -17926.89 | -9.12 | 214450.52 | -9.12 | -17926.89 | 0 | 214450.52
04.003.001 | Forma |  | 100 | 3819.36 | 0.02 | 3819.36 | 0.02 | 25206.05 | 0.1 | -21386.69 | -559.95 | 25206.05 | -559.95 | -21386.69 | 0 | 25206.05
04.003.001.001 | Montagem e desmontagem de fôrma de pilares, em chapa de madeira compensada plastificada | m2 | 100 | 1428.48 | 0.01 | 1428.48 | 0.01 | 9533.95 | 0.04 | -8105.47 | -567.42 | 9533.95 | -567.42 | -8105.47 | 0 | 9533.95
04.003.001.002 | Montagem e desmontagem de fôrma de viga, em chapa de madeira compensada plastificada | m2 | 100 | 1657.73 | 0.01 | 1657.73 | 0.01 | 7726.05 | 0.03 | -6068.32 | -366.06 | 7726.05 | -366.06 | -6068.32 | 0 | 7726.05
04.003.001.003 | Montagem e desmontagem de fôrma de laje, em chapa de madeira compensada plastificada | m2 | 100 | 733.15 | 0 | 733.15 | 0 | 7946.05 | 0.03 | -7212.9 | -983.82 | 7946.05 | -983.82 | -7212.9 | 0 | 7946.05
04.003.002 | Armadura |  | 100 | 127828.6 | 0.52 | 127828.6 | 0.52 | 122294.53 | 0.49 | 5534.07 | 4.33 | 122294.53 | 4.33 | 5534.07 | 0 | 122294.53
04.003.002.001 | Armação aço CA-60, diâmetro de 5,0mm para supraestrutura, corte e dobra em indústria | kg | 100 | 1264.83 | 0.01 | 1264.83 | 0.01 | 5863.97 | 0.02 | -4599.14 | -363.62 | 5863.97 | -363.62 | -4599.14 | 0 | 5863.97
04.003.002.002 | Armação aço CA-50, diâmetro de 6,3mm para supraestrutura, corte e dobra em indústria | kg | 100 | 3755.71 | 0.02 | 3755.71 | 0.02 | 3336.79 | 0.01 | 418.92 | 11.15 | 3336.79 | 11.15 | 418.92 | 0 | 3336.79
04.003.002.003 | Armação aço CA-50, diâmetro de 8,0mm para supraestrutura, corte e dobra em indústria | kg | 100 | 7421.15 | 0.03 | 7421.15 | 0.03 | 4939.03 | 0.02 | 2482.12 | 33.45 | 4939.03 | 33.45 | 2482.12 | 0 | 4939.03
04.003.002.004 | Armação aço CA-50, diâmetro de 10,0mm para supraestrutura, corte e dobra em indústria | kg | 100 | 5962.87 | 0.02 | 5962.87 | 0.02 | 14934.29 | 0.06 | -8971.42 | -150.45 | 14934.29 | -150.45 | -8971.42 | 0 | 14934.29
04.003.002.005 | Armação aço CA-50, diâmetro de 12,5mm para supraestrutura, corte e dobra em indústria | kg | 100 | 13015.96 | 0.05 | 13015.96 | 0.05 | 13426.2 | 0.05 | -410.24 | -3.15 | 13426.2 | -3.15 | -410.24 | 0 | 13426.2
04.003.002.006 | Armação aço CA-50, diâmetro de 16,0mm para supraestrutura, corte e dobra em indústria | kg | 100 | 21571.47 | 0.09 | 21571.47 | 0.09 | 23787.8 | 0.1 | -2216.33 | -10.27 | 23787.8 | -10.27 | -2216.33 | 0 | 23787.8
04.003.002.007 | Armação aço CA-50, diâmetro de 20,0mm para supraestrutura, corte e dobra em indústria | kg | 100 | 37050.21 | 0.15 | 37050.21 | 0.15 | 14182.63 | 0.06 | 22867.58 | 61.72 | 14182.63 | 61.72 | 22867.58 | 0 | 14182.63
04.003.002.008 | Armação de aço CA-50, diâmetro de 25,00mm para supraestrutura, corte e dobra em indústria | kg | 100 | 37786.4 | 0.15 | 37786.4 | 0.15 | 41823.8 | 0.17 | -4037.4 | -10.68 | 41823.8 | -10.68 | -4037.4 | 0 | 41823.8
04.003.003 | Concreto |  | 100 | 37422 | 0.15 | 37422 | 0.15 | 3242 | 0.01 | 34180 | 91.34 | 3242 | 91.34 | 34180 | 0 | 3242
04.003.003.001 | Concreto usinado bombeável, para supraestrutura, fck 40MPa, slump = 12 +/- 2 B01, incluindo serviço de bombeamento | m3 | 100 | 37422 | 0.15 | 37422 | 0.15 | 3242 | 0.01 | 34180 | 91.34 | 3242 | 91.34 | 34180 | 0 | 3242
04.003.004 | Complementares |  | 100 | 182.52 | 0 | 182.52 | 0 | 29137.94 | 0.12 | -28955.42 | -15864.25 | 29137.94 | -15864.25 | -28955.42 | 0 | 29137.94
04.003.004.001 | Locação de cubetas para laje de nervurada - forma inteira | dia | 100 | 151.2 | 0 | 151.2 | 0 | 0 | 0 | 151.2 | 100 | 0 | 100 | 151.2 | 0 | 0
04.003.004.002 | Locação de cubetas para laje de nervurada - meia forma | dia | 100 | 31.32 | 0 | 31.32 | 0 | 29137.94 | 0.12 | -29106.62 | -92933.01 | 29137.94 | -92933.01 | -29106.62 | 0 | 29137.94
04.003.005 | Mão de Obra |  | 100 | 27271.15 | 0.11 | 27271.15 | 0.11 | 34570 | 0.14 | -7298.85 | -26.76 | 34570 | -26.76 | -7298.85 | 0 | 34570
04.003.005.001 | Mão de Obra para Execução de Estrutura de Concreto Armado em Supraestrutura | m2 | 100 | 27271.15 | 0.11 | 27271.15 | 0.11 | 34570 | 0.14 | -7298.85 | -26.76 | 34570 | -26.76 | -7298.85 | 0 | 34570
04.004 | SUPRAESTRUTURA - PVTO. DIFERENCIADO (1X) |  | 100 | 292962.46 | 1.18 | 292962.46 | 1.18 | 783437.9 | 3.16 | -490475.44 | -167.42 | 783437.9 | -167.42 | -490475.44 | 0 | 783437.9
04.004.001 | Forma |  | 100 | 5393.13 | 0.02 | 5393.13 | 0.02 | 45051.98 | 0.18 | -39658.85 | -735.36 | 45051.98 | -735.36 | -39658.85 | 0 | 45051.98
04.004.001.001 | Montagem e desmontagem de fôrma de pilares, em chapa de madeira compensada plastificada | m2 | 100 | 1026.38 | 0 | 1026.38 | 0 | 15042.16 | 0.06 | -14015.78 | -1365.55 | 15042.16 | -1365.55 | -14015.78 | 0 | 15042.16
04.004.001.002 | Montagem e desmontagem de fôrma de viga, em chapa de madeira compensada plastificada | m2 | 100 | 1257.44 | 0.01 | 1257.44 | 0.01 | 15042.16 | 0.06 | -13784.72 | -1096.25 | 15042.16 | -1096.25 | -13784.72 | 0 | 15042.16
04.004.001.003 | Montagem e desmontagem de fôrma de laje, em chapa de madeira compensada plastificada | m2 | 100 | 3109.31 | 0.01 | 3109.31 | 0.01 | 14967.66 | 0.06 | -11858.35 | -381.38 | 14967.66 | -381.38 | -11858.35 | 0 | 14967.66
04.004.002 | Armadura |  | 100 | 126711.01 | 0.51 | 126711.01 | 0.51 | 185311 | 0.75 | -58599.99 | -46.25 | 185311 | -46.25 | -58599.99 | 0 | 185311
04.004.002.001 | Armação aço CA-60, diâmetro de 5,0mm para supraestrutura, corte e dobra em indústria | kg | 100 | 956.09 | 0 | 956.09 | 0 | 12421.55 | 0.05 | -11465.46 | -1199.2 | 12421.55 | -1199.2 | -11465.46 | 0 | 12421.55
04.004.002.002 | Armação aço CA-50, diâmetro de 6,3mm para supraestrutura, corte e dobra em indústria | kg | 100 | 2328.16 | 0.01 | 2328.16 | 0.01 | 7672.63 | 0.03 | -5344.47 | -229.56 | 7672.63 | -229.56 | -5344.47 | 0 | 7672.63
04.004.002.003 | Armação aço CA-50, diâmetro de 8,0mm para supraestrutura, corte e dobra em indústria | kg | 100 | 6592.39 | 0.03 | 6592.39 | 0.03 | 7672.63 | 0.03 | -1080.24 | -16.39 | 7672.63 | -16.39 | -1080.24 | 0 | 7672.63
04.004.002.004 | Armação aço CA-50, diâmetro de 10,0mm para supraestrutura, corte e dobra em indústria | kg | 100 | 11014.52 | 0.04 | 11014.52 | 0.04 | 14572.23 | 0.06 | -3557.71 | -32.3 | 14572.23 | -32.3 | -3557.71 | 0 | 14572.23
04.004.002.005 | Armação aço CA-50, diâmetro de 12,5mm para supraestrutura, corte e dobra em indústria | kg | 100 | 8956.71 | 0.04 | 8956.71 | 0.04 | 13414.3 | 0.05 | -4457.59 | -49.77 | 13414.3 | -49.77 | -4457.59 | 0 | 13414.3
04.004.002.006 | Armação aço CA-50, diâmetro de 16,0mm para supraestrutura, corte e dobra em indústria | kg | 100 | 39239.92 | 0.16 | 39239.92 | 0.16 | 38932.81 | 0.16 | 307.11 | 0.78 | 38932.81 | 0.78 | 307.11 | 0 | 38932.81
04.004.002.007 | Armação aço CA-50, diâmetro de 20,0mm para supraestrutura, corte e dobra em indústria | kg | 100 | 30025.75 | 0.12 | 30025.75 | 0.12 | 51692.06 | 0.21 | -21666.31 | -72.16 | 51692.06 | -72.16 | -21666.31 | 0 | 51692.06
04.004.002.008 | Armação de aço CA-50, diâmetro de 25,00mm para supraestrutura, corte e dobra em indústria | kg | 100 | 27597.47 | 0.11 | 27597.47 | 0.11 | 38932.81 | 0.16 | -11335.34 | -41.07 | 38932.81 | -41.07 | -11335.34 | 0 | 38932.81
04.004.003 | Concreto |  | 100 | 66528 | 0.27 | 66528 | 0.27 | 84209.2 | 0.34 | -17681.2 | -26.58 | 84209.2 | -26.58 | -17681.2 | 0 | 84209.2
04.004.003.001 | Concreto usinado bombeável, para supraestrutura, fck 40MPa, slump = 12 +/- 2 B01, incluindo serviço de bombeamento | m3 | 100 | 66528 | 0.27 | 66528 | 0.27 | 84209.2 | 0.34 | -17681.2 | -26.58 | 84209.2 | -26.58 | -17681.2 | 0 | 84209.2
04.004.004 | Complementares |  | 100 | 776.52 | 0 | 776.52 | 0 | 32197.98 | 0.13 | -31421.46 | -4046.45 | 32197.98 | -4046.45 | -31421.46 | 0 | 32197.98
04.004.004.001 | Locação de cubetas para laje de nervurada - forma inteira | dia | 100 | 686.88 | 0 | 686.88 | 0 | 0 | 0 | 686.88 | 100 | 0 | 100 | 686.88 | 0 | 0
04.004.004.002 | Locação de cubetas para laje de nervurada - meia forma | dia | 100 | 89.64 | 0 | 89.64 | 0 | 32197.98 | 0.13 | -32108.34 | -35819.21 | 32197.98 | -35819.21 | -32108.34 | 0 | 32197.98
04.004.005 | Mão de Obra |  | 100 | 93553.8 | 0.38 | 93553.8 | 0.38 | 436667.73 | 1.76 | -343113.93 | -366.76 | 436667.73 | -366.76 | -343113.93 | 0 | 436667.73
04.004.005.001 | Mão de Obra para Execução de Estrutura de Concreto Armado em Supraestrutura | m2 | 100 | 93553.8 | 0.38 | 93553.8 | 0.38 | 436667.73 | 1.76 | -343113.93 | -366.76 | 436667.73 | -366.76 | -343113.93 | 0 | 436667.73
04.005 | SUPRAESTRUTURA - 4° PVTO. TIPO (1X) |  | 100 | 624208.91 | 2.52 | 624208.91 | 2.52 | 416425.23 | 1.68 | 207783.68 | 33.29 | 416425.23 | 33.29 | 207783.68 | 0 | 416425.23
04.005.001 | Forma |  | 100 | 117337.84 | 0.47 | 117337.84 | 0.47 | 75173.15 | 0.3 | 42164.69 | 35.93 | 75173.15 | 35.93 | 42164.69 | 0 | 75173.15
04.005.001.001 | Fabricação de fôrma para pilares, em chapa de madeira compensada plastificada 11 laminas, e=18mm | m2 | 100 | 45405.05 | 0.18 | 45405.05 | 0.18 | 14748.56 | 0.06 | 30656.49 | 67.52 | 14748.56 | 67.52 | 30656.49 | 0 | 14748.56
04.005.001.002 | Fabricação de fôrma para vigas, em chapa de madeira compensada plastificada 11 laminas, e=18mm | m2 | 100 | 39234.27 | 0.16 | 39234.27 | 0.16 | 12554.16 | 0.05 | 26680.11 | 68 | 12554.16 | 68 | 26680.11 | 0 | 12554.16
04.005.001.003 | Fabricação de fôrma para lajes nervurada com EPS e assoalho, em chapa de madeira compensadaplastificada 11 laminas, e=18mm | m2 | 100 | 28576.33 | 0.12 | 28576.33 | 0.12 | 33505.01 | 0.14 | -4928.68 | -17.25 | 33505.01 | -17.25 | -4928.68 | 0 | 33505.01
04.005.001.004 | Montagem e desmontagem de fôrma de pilares, em chapa de madeira compensada plastificada | m2 | 100 | 819.02 | 0 | 819.02 | 0 | 4886.89 | 0.02 | -4067.87 | -496.68 | 4886.89 | -496.68 | -4067.87 | 0 | 4886.89
04.005.001.005 | Montagem e desmontagem de fôrma de viga, em chapa de madeira compensada plastificada | m2 | 100 | 1146.69 | 0 | 1146.69 | 0 | 4660.51 | 0.02 | -3513.82 | -306.43 | 4660.51 | -306.43 | -3513.82 | 0 | 4660.51
04.005.001.006 | Montagem e desmontagem de fôrma de laje, em chapa de madeira compensada plastificada | m2 | 100 | 2156.48 | 0.01 | 2156.48 | 0.01 | 4818.01 | 0.02 | -2661.53 | -123.42 | 4818.01 | -123.42 | -2661.53 | 0 | 4818.01
04.005.002 | Armadura |  | 100 | 397777.26 | 1.61 | 397777.26 | 1.61 | 119923.73 | 0.48 | 277853.53 | 69.85 | 119923.73 | 69.85 | 277853.53 | 0 | 119923.73
04.005.002.001 | Armação aço CA-60, diâmetro de 5,0mm para supraestrutura, corte e dobra em indústria | kg | 100 | 956.09 | 0 | 956.09 | 0 | 22332.1 | 0.09 | -21376.01 | -2235.77 | 22332.1 | -2235.77 | -21376.01 | 0 | 22332.1
04.005.002.002 | Armação aço CA-50, diâmetro de 6,3mm para supraestrutura, corte e dobra em indústria | kg | 100 | 2538.94 | 0.01 | 2538.94 | 0.01 | 7540.66 | 0.03 | -5001.72 | -197 | 7540.66 | -197 | -5001.72 | 0 | 7540.66
04.005.002.003 | Armação aço CA-50, diâmetro de 8,0mm para supraestrutura, corte e dobra em indústria | kg | 100 | 6300.44 | 0.03 | 6300.44 | 0.03 | 523.08 | 0 | 5777.36 | 91.7 | 523.08 | 91.7 | 5777.36 | 0 | 523.08
04.005.002.004 | Armação aço CA-50, diâmetro de 10,0mm para supraestrutura, corte e dobra em indústria | kg | 100 | 13146.65 | 0.05 | 13146.65 | 0.05 | 7049.02 | 0.03 | 6097.63 | 46.38 | 7049.02 | 46.38 | 6097.63 | 0 | 7049.02
04.005.002.005 | Armação aço CA-50, diâmetro de 12,5mm para supraestrutura, corte e dobra em indústria | kg | 100 | 18723.38 | 0.08 | 18723.38 | 0.08 | 10426.19 | 0.04 | 8297.19 | 44.31 | 10426.19 | 44.31 | 8297.19 | 0 | 10426.19
04.005.002.006 | Armação aço CA-50, diâmetro de 16,0mm para supraestrutura, corte e dobra em indústria | kg | 100 | 28240.47 | 0.11 | 28240.47 | 0.11 | 2709.98 | 0.01 | 25530.49 | 90.4 | 2709.98 | 90.4 | 25530.49 | 0 | 2709.98
04.005.002.007 | Armação aço CA-50, diâmetro de 20,0mm para supraestrutura, corte e dobra em indústria | kg | 100 | 28416.34 | 0.11 | 28416.34 | 0.11 | 57440.39 | 0.23 | -29024.05 | -102.14 | 57440.39 | -102.14 | -29024.05 | 0 | 57440.39
04.005.002.008 | Armação de aço CA-50, diâmetro de 25,00mm para supraestrutura, corte e dobra em indústria | kg | 100 | 299454.95 | 1.21 | 299454.95 | 1.21 | 11902.3 | 0.05 | 287552.65 | 96.03 | 11902.3 | 96.03 | 287552.65 | 0 | 11902.3
04.005.003 | Concreto |  | 100 | 41580 | 0.17 | 41580 | 0.17 | 37548.7 | 0.15 | 4031.3 | 9.7 | 37548.7 | 9.7 | 4031.3 | 0 | 37548.7
04.005.003.001 | Concreto usinado bombeável, para supraestrutura, fck 40MPa, slump = 12 +/- 2 B01, incluindo serviço de bombeamento | m3 | 100 | 41580 | 0.17 | 41580 | 0.17 | 37548.7 | 0.15 | 4031.3 | 9.7 | 37548.7 | 9.7 | 4031.3 | 0 | 37548.7
04.005.004 | Complementares |  | 100 | 525.96 | 0 | 525.96 | 0 | 0 | 0 | 525.96 | 100 | 0 | 100 | 525.96 | 0 | 0
04.005.004.001 | Locação de cubetas para laje de nervurada - forma inteira | dia | 100 | 461.16 | 0 | 461.16 | 0 | 0 | 0 | 461.16 | 100 | 0 | 100 | 461.16 | 0 | 0
04.005.004.002 | Locação de cubetas para laje de nervurada - meia forma | dia | 100 | 64.8 | 0 | 64.8 | 0 | 0 | 0 | 64.8 | 100 | 0 | 100 | 64.8 | 0 | 0
04.005.005 | Mão de Obra |  | 100 | 66987.85 | 0.27 | 66987.85 | 0.27 | 183779.66 | 0.74 | -116791.81 | -174.35 | 183779.66 | -174.35 | -116791.81 | 0 | 183779.66
04.005.005.001 | Mão de Obra para Execução de Estrutura de Concreto Armado em Supraestrutura | m2 | 100 | 66987.85 | 0.27 | 66987.85 | 0.27 | 183779.66 | 0.74 | -116791.81 | -174.35 | 183779.66 | -174.35 | -116791.81 | 0 | 183779.66
04.006 | SUPRAESTRUTURA - 5° PVTO. TIPO (1X) |  | 100 | 241467.91 | 0.98 | 241467.91 | 0.98 | 263875.64 | 1.07 | -22407.73 | -9.28 | 263875.64 | -9.28 | -22407.73 | 0 | 263875.64
04.006.001 | Forma |  | 100 | 4096.98 | 0.02 | 4096.98 | 0.02 | 3082.99 | 0.01 | 1013.99 | 24.75 | 3082.99 | 24.75 | 1013.99 | 0 | 3082.99
04.006.001.001 | Montagem e desmontagem de fôrma de pilares, em chapa de madeira compensada plastificada | m2 | 100 | 803.11 | 0 | 803.11 | 0 | 954.33 | 0 | -151.22 | -18.83 | 954.33 | -18.83 | -151.22 | 0 | 954.33
04.006.001.002 | Montagem e desmontagem de fôrma de viga, em chapa de madeira compensada plastificada | m2 | 100 | 1136.06 | 0 | 1136.06 | 0 | 954.33 | 0 | 181.73 | 16 | 954.33 | 16 | 181.73 | 0 | 954.33
04.006.001.003 | Montagem e desmontagem de fôrma de laje, em chapa de madeira compensada plastificada | m2 | 100 | 2157.81 | 0.01 | 2157.81 | 0.01 | 1174.33 | 0 | 983.48 | 45.58 | 1174.33 | 45.58 | 983.48 | 0 | 1174.33
04.006.002 | Armadura |  | 100 | 128295 | 0.52 | 128295 | 0.52 | 173594.5 | 0.7 | -45299.5 | -35.31 | 173594.5 | -35.31 | -45299.5 | 0 | 173594.5
04.006.002.001 | Armação aço CA-60, diâmetro de 5,0mm para supraestrutura, corte e dobra em indústria | kg | 100 | 826.62 | 0 | 826.62 | 0 | 6513.51 | 0.03 | -5686.89 | -687.97 | 6513.51 | -687.97 | -5686.89 | 0 | 6513.51
04.006.002.002 | Armação aço CA-50, diâmetro de 6,3mm para supraestrutura, corte e dobra em indústria | kg | 100 | 2682.65 | 0.01 | 2682.65 | 0.01 | 57.96 | 0 | 2624.69 | 97.84 | 57.96 | 97.84 | 2624.69 | 0 | 57.96
04.006.002.003 | Armação aço CA-50, diâmetro de 8,0mm para supraestrutura, corte e dobra em indústria | kg | 100 | 5085.56 | 0.02 | 5085.56 | 0.02 | 7075.54 | 0.03 | -1989.98 | -39.13 | 7075.54 | -39.13 | -1989.98 | 0 | 7075.54
04.006.002.004 | Armação aço CA-50, diâmetro de 10,0mm para supraestrutura, corte e dobra em indústria | kg | 100 | 12509.66 | 0.05 | 12509.66 | 0.05 | 19245.91 | 0.08 | -6736.25 | -53.85 | 19245.91 | -53.85 | -6736.25 | 0 | 19245.91
04.006.002.005 | Armação aço CA-50, diâmetro de 12,5mm para supraestrutura, corte e dobra em indústria | kg | 100 | 20390.41 | 0.08 | 20390.41 | 0.08 | 12817.21 | 0.05 | 7573.2 | 37.14 | 12817.21 | 37.14 | 7573.2 | 0 | 12817.21
04.006.002.006 | Armação aço CA-50, diâmetro de 16,0mm para supraestrutura, corte e dobra em indústria | kg | 100 | 28490.47 | 0.12 | 28490.47 | 0.12 | 38335.72 | 0.15 | -9845.25 | -34.56 | 38335.72 | -34.56 | -9845.25 | 0 | 38335.72
04.006.002.007 | Armação aço CA-50, diâmetro de 20,0mm para supraestrutura, corte e dobra em indústria | kg | 100 | 28441.49 | 0.11 | 28441.49 | 0.11 | 51094.97 | 0.21 | -22653.48 | -79.65 | 51094.97 | -79.65 | -22653.48 | 0 | 51094.97
04.006.002.008 | Armação de aço CA-50, diâmetro de 25,00mm para supraestrutura, corte e dobra em indústria | kg | 100 | 29868.14 | 0.12 | 29868.14 | 0.12 | 38453.69 | 0.16 | -8585.55 | -28.74 | 38453.69 | -28.74 | -8585.55 | 0 | 38453.69
04.006.003 | Concreto |  | 100 | 41580 | 0.17 | 41580 | 0.17 | 37548.7 | 0.15 | 4031.3 | 9.7 | 37548.7 | 9.7 | 4031.3 | 0 | 37548.7
04.006.003.001 | Concreto usinado bombeável, para supraestrutura, fck 40MPa, slump = 12 +/- 2 B01, incluindo serviço de bombeamento | m3 | 100 | 41580 | 0.17 | 41580 | 0.17 | 37548.7 | 0.15 | 4031.3 | 9.7 | 37548.7 | 9.7 | 4031.3 | 0 | 37548.7
04.006.004 | Complementares |  | 100 | 557.28 | 0 | 557.28 | 0 | 0 | 0 | 557.28 | 100 | 0 | 100 | 557.28 | 0 | 0
04.006.004.001 | Locação de cubetas para laje de nervurada - forma inteira | dia | 100 | 474.12 | 0 | 474.12 | 0 | 0 | 0 | 474.12 | 100 | 0 | 100 | 474.12 | 0 | 0
04.006.004.002 | Locação de cubetas para laje de nervurada - meia forma | dia | 100 | 83.16 | 0 | 83.16 | 0 | 0 | 0 | 83.16 | 100 | 0 | 100 | 83.16 | 0 | 0
04.006.005 | Mão de Obra |  | 100 | 66938.65 | 0.27 | 66938.65 | 0.27 | 49649.45 | 0.2 | 17289.2 | 25.83 | 49649.45 | 25.83 | 17289.2 | 0 | 49649.45
04.006.005.001 | Mão de Obra para Execução de Estrutura de Concreto Armado em Supraestrutura | m2 | 100 | 66938.65 | 0.27 | 66938.65 | 0.27 | 49649.45 | 0.2 | 17289.2 | 25.83 | 49649.45 | 25.83 | 17289.2 | 0 | 49649.45
04.007 | SUPRAESTRUTURA - 6° AO 10° PVTO. TIPO (X5) |  | 100 | 954148.94 | 3.85 | 954148.94 | 3.85 | 1028108.4 | 4.15 | -73959.46 | -7.75 | 1028108.4 | -7.75 | -73959.46 | 0 | 1028108.4
04.007.001 | Forma |  | 100 | 20931.82 | 0.08 | 20931.82 | 0.08 | 16929.45 | 0.07 | 4002.37 | 19.12 | 16929.45 | 19.12 | 4002.37 | 0 | 16929.45
04.007.001.001 | Montagem e desmontagem de fôrma de pilares, em chapa de madeira compensada plastificada | m2 | 100 | 3745.71 | 0.02 | 3745.71 | 0.02 | 2450.06 | 0.01 | 1295.65 | 34.59 | 2450.06 | 34.59 | 1295.65 | 0 | 2450.06
04.007.001.002 | Montagem e desmontagem de fôrma de viga, em chapa de madeira compensada plastificada | m2 | 100 | 6475.61 | 0.03 | 6475.61 | 0.03 | 2450.06 | 0.01 | 4025.55 | 62.16 | 2450.06 | 62.16 | 4025.55 | 0 | 2450.06
04.007.001.003 | Montagem e desmontagem de fôrma de laje, em chapa de madeira compensada plastificada | m2 | 100 | 10710.5 | 0.04 | 10710.5 | 0.04 | 12029.33 | 0.05 | -1318.83 | -12.31 | 12029.33 | -12.31 | -1318.83 | 0 | 12029.33
04.007.002 | Armadura |  | 100 | 382752.92 | 1.55 | 382752.92 | 1.55 | 513450.89 | 2.07 | -130697.97 | -34.15 | 513450.89 | -34.15 | -130697.97 | 0 | 513450.89
04.007.002.001 | Armação aço CA-60, diâmetro de 5,0mm para supraestrutura, corte e dobra em indústria | kg | 100 | 4043.48 | 0.02 | 4043.48 | 0.02 | 40016.71 | 0.16 | -35973.23 | -889.66 | 40016.71 | -889.66 | -35973.23 | 0 | 40016.71
04.007.002.002 | Armação aço CA-50, diâmetro de 6,3mm para supraestrutura, corte e dobra em indústria | kg | 100 | 11564.14 | 0.05 | 11564.14 | 0.05 | 26305.31 | 0.11 | -14741.17 | -127.47 | 26305.31 | -127.47 | -14741.17 | 0 | 26305.31
04.007.002.003 | Armação aço CA-50, diâmetro de 8,0mm para supraestrutura, corte e dobra em indústria | kg | 100 | 14606.85 | 0.06 | 14606.85 | 0.06 | 14400.08 | 0.06 | 206.77 | 1.42 | 14400.08 | 1.42 | 206.77 | 0 | 14400.08
04.007.002.004 | Armação aço CA-50, diâmetro de 10,0mm para supraestrutura, corte e dobra em indústria | kg | 100 | 45977.86 | 0.19 | 45977.86 | 0.19 | 72652.83 | 0.29 | -26674.97 | -58.02 | 72652.83 | -58.02 | -26674.97 | 0 | 72652.83
04.007.002.005 | Armação aço CA-50, diâmetro de 12,5mm para supraestrutura, corte e dobra em indústria | kg | 100 | 72152.83 | 0.29 | 72152.83 | 0.29 | 105495.62 | 0.43 | -33342.79 | -46.21 | 105495.62 | -46.21 | -33342.79 | 0 | 105495.62
04.007.002.006 | Armação aço CA-50, diâmetro de 16,0mm para supraestrutura, corte e dobra em indústria | kg | 100 | 95930.53 | 0.39 | 95930.53 | 0.39 | 99985.04 | 0.4 | -4054.51 | -4.23 | 99985.04 | -4.23 | -4054.51 | 0 | 99985.04
04.007.002.007 | Armação aço CA-50, diâmetro de 20,0mm para supraestrutura, corte e dobra em indústria | kg | 100 | 71870.69 | 0.29 | 71870.69 | 0.29 | 137479.98 | 0.56 | -65609.29 | -91.29 | 137479.98 | -91.29 | -65609.29 | 0 | 137479.98
04.007.002.008 | Armação de aço CA-50, diâmetro de 25,00mm para supraestrutura, corte e dobra em indústria | kg | 100 | 66606.54 | 0.27 | 66606.54 | 0.27 | 17115.31 | 0.07 | 49491.23 | 74.3 | 17115.31 | 74.3 | 49491.23 | 0 | 17115.31
04.007.003 | Concreto |  | 100 | 212058 | 0.86 | 212058 | 0.86 | 154764.6 | 0.62 | 57293.4 | 27.02 | 154764.6 | 27.02 | 57293.4 | 0 | 154764.6
04.007.003.001 | Concreto usinado bombeável, para supraestrutura, fck 40MPa, slump = 12 +/- 2 B01, incluindo serviço de bombeamento | m3 | 100 | 212058 | 0.86 | 212058 | 0.86 | 154764.6 | 0.62 | 57293.4 | 27.02 | 154764.6 | 27.02 | 57293.4 | 0 | 154764.6
04.007.004 | Complementares |  | 100 | 2845.8 | 0.01 | 2845.8 | 0.01 | 34427.52 | 0.14 | -31581.72 | -1109.77 | 34427.52 | -1109.77 | -31581.72 | 0 | 34427.52
04.007.004.001 | Locação de cubetas para laje de nervurada - forma inteira | dia | 100 | 2137.32 | 0.01 | 2137.32 | 0.01 | 34427.52 | 0.14 | -32290.2 | -1510.78 | 34427.52 | -1510.78 | -32290.2 | 0 | 34427.52
04.007.004.002 | Locação de cubetas para laje de nervurada - meia forma | dia | 100 | 708.48 | 0 | 708.48 | 0 | 0 | 0 | 708.48 | 100 | 0 | 100 | 708.48 | 0 | 0
04.007.005 | Mão de Obra |  | 100 | 335560.4 | 1.36 | 335560.4 | 1.36 | 308535.94 | 1.25 | 27024.46 | 8.05 | 308535.94 | 8.05 | 27024.46 | 0 | 308535.94
04.007.005.001 | Mão de Obra para Execução de Estrutura de Concreto Armado em Supraestrutura | m2 | 100 | 335560.4 | 1.36 | 335560.4 | 1.36 | 308535.94 | 1.25 | 27024.46 | 8.05 | 308535.94 | 8.05 | 27024.46 | 0 | 308535.94
04.008 | SUPRAESTRUTURA - ÁTICO / LAZER |  | 100 | 255754.29 | 1.03 | 255754.29 | 1.03 | 403638.62 | 1.63 | -147884.33 | -57.82 | 403638.62 | -57.82 | -147884.33 | 0 | 403638.62
04.008.001 | Forma |  | 100 | 3980.16 | 0.02 | 3980.16 | 0.02 | 14941.99 | 0.06 | -10961.83 | -275.41 | 14941.99 | -275.41 | -10961.83 | 0 | 14941.99
04.008.001.001 | Montagem e desmontagem de fôrma de pilares, em chapa de madeira compensada plastificada | m2 | 100 | 742.17 | 0 | 742.17 | 0 | 11706.66 | 0.05 | -10964.49 | -1477.36 | 11706.66 | -1477.36 | -10964.49 | 0 | 11706.66
04.008.001.002 | Montagem e desmontagem de fôrma de viga, em chapa de madeira compensada plastificada | m2 | 100 | 1130.38 | 0 | 1130.38 | 0 | 1617.66 | 0.01 | -487.28 | -43.11 | 1617.66 | -43.11 | -487.28 | 0 | 1617.66
04.008.001.003 | Montagem e desmontagem de fôrma de laje, em chapa de madeira compensada plastificada | m2 | 100 | 2107.61 | 0.01 | 2107.61 | 0.01 | 1617.66 | 0.01 | 489.95 | 23.25 | 1617.66 | 23.25 | 489.95 | 0 | 1617.66
04.008.002 | Armadura |  | 100 | 138346.24 | 0.56 | 138346.24 | 0.56 | 100476.4 | 0.41 | 37869.84 | 27.37 | 100476.4 | 27.37 | 37869.84 | 0 | 100476.4
04.008.002.001 | Armação aço CA-60, diâmetro de 5,0mm para supraestrutura, corte e dobra em indústria | kg | 100 | 1135.37 | 0 | 1135.37 | 0 | 4172.86 | 0.02 | -3037.49 | -267.53 | 4172.86 | -267.53 | -3037.49 | 0 | 4172.86
04.008.002.002 | Armação aço CA-50, diâmetro de 6,3mm para supraestrutura, corte e dobra em indústria | kg | 100 | 3937.75 | 0.02 | 3937.75 | 0.02 | 6241.86 | 0.03 | -2304.11 | -58.51 | 6241.86 | -58.51 | -2304.11 | 0 | 6241.86
04.008.002.003 | Armação aço CA-50, diâmetro de 8,0mm para supraestrutura, corte e dobra em indústria | kg | 100 | 3964.85 | 0.02 | 3964.85 | 0.02 | 8392.08 | 0.03 | -4427.23 | -111.66 | 8392.08 | -111.66 | -4427.23 | 0 | 8392.08
04.008.002.004 | Armação aço CA-50, diâmetro de 10,0mm para supraestrutura, corte e dobra em indústria | kg | 100 | 11846.13 | 0.05 | 11846.13 | 0.05 | 3057.72 | 0.01 | 8788.41 | 74.19 | 3057.72 | 74.19 | 8788.41 | 0 | 3057.72
04.008.002.005 | Armação aço CA-50, diâmetro de 12,5mm para supraestrutura, corte e dobra em indústria | kg | 100 | 19806.47 | 0.08 | 19806.47 | 0.08 | 13209.34 | 0.05 | 6597.13 | 33.31 | 13209.34 | 33.31 | 6597.13 | 0 | 13209.34
04.008.002.006 | Armação aço CA-50, diâmetro de 16,0mm para supraestrutura, corte e dobra em indústria | kg | 100 | 25853.5 | 0.1 | 25853.5 | 0.1 | 64521.67 | 0.26 | -38668.17 | -149.57 | 64521.67 | -149.57 | -38668.17 | 0 | 64521.67
04.008.002.007 | Armação aço CA-50, diâmetro de 20,0mm para supraestrutura, corte e dobra em indústria | kg | 100 | 28642.66 | 0.12 | 28642.66 | 0.12 | 522.86 | 0 | 28119.8 | 98.17 | 522.86 | 98.17 | 28119.8 | 0 | 522.86
04.008.002.008 | Armação de aço CA-50, diâmetro de 25,00mm para supraestrutura, corte e dobra em indústria | kg | 100 | 43159.51 | 0.17 | 43159.51 | 0.17 | 358 | 0 | 42801.51 | 99.17 | 358 | 99.17 | 42801.51 | 0 | 358
04.008.003 | Concreto |  | 100 | 45738 | 0.18 | 45738 | 0.18 | 107518.1 | 0.43 | -61780.1 | -135.07 | 107518.1 | -135.07 | -61780.1 | 0 | 107518.1
04.008.003.001 | Concreto usinado bombeável, para supraestrutura, fck 40MPa, slump = 12 +/- 2 B01, incluindo serviço de bombeamento | m3 | 100 | 45738 | 0.18 | 45738 | 0.18 | 107518.1 | 0.43 | -61780.1 | -135.07 | 107518.1 | -135.07 | -61780.1 | 0 | 107518.1
04.008.004 | Complementares |  | 100 | 521.64 | 0 | 521.64 | 0 | 3606.57 | 0.01 | -3084.93 | -591.39 | 3606.57 | -591.39 | -3084.93 | 0 | 3606.57
04.008.004.001 | Locação de cubetas para laje de nervurada - forma inteira | dia | 100 | 401.76 | 0 | 401.76 | 0 | 3493.91 | 0.01 | -3092.15 | -769.65 | 3493.91 | -769.65 | -3092.15 | 0 | 3493.91
04.008.004.002 | Locação de cubetas para laje de nervurada - meia forma | dia | 100 | 119.88 | 0 | 119.88 | 0 | 112.66 | 0 | 7.22 | 6.02 | 112.66 | 6.03 | 7.22 | 0 | 112.66
04.008.005 | Mão de Obra |  | 100 | 67168.25 | 0.27 | 67168.25 | 0.27 | 177095.57 | 0.72 | -109927.32 | -163.66 | 177095.57 | -163.66 | -109927.32 | 0 | 177095.57
04.008.005.001 | Mão de Obra para Execução de Estrutura de Concreto Armado em Supraestrutura | m2 | 100 | 67168.25 | 0.27 | 67168.25 | 0.27 | 177095.57 | 0.72 | -109927.32 | -163.66 | 177095.57 | -163.66 | -109927.32 | 0 | 177095.57
04.009 | SUPRAESTRUTURA - CASA DE MÁQUINAS / RESERVATÓRIO |  | 100 | 226444.01 | 0.91 | 226444.01 | 0.91 | 244888.31 | 0.99 | -18444.3 | -8.15 | 244888.31 | -8.15 | -18444.3 | 0 | 244888.31
04.009.001 | Forma |  | 100 | 6975.42 | 0.03 | 6975.42 | 0.03 | 10284.99 | 0.04 | -3309.57 | -47.45 | 10284.99 | -47.45 | -3309.57 | 0 | 10284.99
04.009.001.001 | Montagem e desmontagem de fôrma de pilares, em chapa de madeira compensada plastificada | m2 | 100 | 1486.99 | 0.01 | 1486.99 | 0.01 | 3877.49 | 0.02 | -2390.5 | -160.76 | 3877.49 | -160.76 | -2390.5 | 0 | 3877.49
04.009.001.002 | Montagem e desmontagem de fôrma de viga, em chapa de madeira compensada plastificada | m2 | 100 | 3487.6 | 0.01 | 3487.6 | 0.01 | 1877.49 | 0.01 | 1610.11 | 46.17 | 1877.49 | 46.17 | 1610.11 | 0 | 1877.49
04.009.001.003 | Montagem e desmontagem de fôrma de laje, em chapa de madeira compensada plastificada | m2 | 100 | 2000.83 | 0.01 | 2000.83 | 0.01 | 4530.01 | 0.02 | -2529.18 | -126.41 | 4530.01 | -126.41 | -2529.18 | 0 | 4530.01
04.009.002 | Armadura |  | 100 | 106601.5 | 0.43 | 106601.5 | 0.43 | 46103.09 | 0.19 | 60498.41 | 56.75 | 46103.09 | 56.75 | 60498.41 | 0 | 46103.09
04.009.002.001 | Armação aço CA-60, diâmetro de 5,0mm para supraestrutura, corte e dobra em indústria | kg | 100 | 3505.67 | 0.01 | 3505.67 | 0.01 | 890.54 | 0 | 2615.13 | 74.6 | 890.54 | 74.6 | 2615.13 | 0 | 890.54
04.009.002.002 | Armação aço CA-50, diâmetro de 6,3mm para supraestrutura, corte e dobra em indústria | kg | 100 | 8115.02 | 0.03 | 8115.02 | 0.03 | 6609.54 | 0.03 | 1505.48 | 18.55 | 6609.54 | 18.55 | 1505.48 | 0 | 6609.54
04.009.002.003 | Armação aço CA-50, diâmetro de 8,0mm para supraestrutura, corte e dobra em indústria | kg | 100 | 2203.74 | 0.01 | 2203.74 | 0.01 | 890.54 | 0 | 1313.2 | 59.59 | 890.54 | 59.59 | 1313.2 | 0 | 890.54
04.009.002.004 | Armação aço CA-50, diâmetro de 10,0mm para supraestrutura, corte e dobra em indústria | kg | 100 | 23444.55 | 0.09 | 23444.55 | 0.09 | 18117.16 | 0.07 | 5327.39 | 22.72 | 18117.16 | 22.72 | 5327.39 | 0 | 18117.16
04.009.002.005 | Armação aço CA-50, diâmetro de 12,5mm para supraestrutura, corte e dobra em indústria | kg | 100 | 34367.01 | 0.14 | 34367.01 | 0.14 | 17434.67 | 0.07 | 16932.34 | 49.27 | 17434.67 | 49.27 | 16932.34 | 0 | 17434.67
04.009.002.006 | Armação aço CA-50, diâmetro de 16,0mm para supraestrutura, corte e dobra em indústria | kg | 100 | 21555.34 | 0.09 | 21555.34 | 0.09 | 1270.07 | 0.01 | 20285.27 | 94.11 | 1270.07 | 94.11 | 20285.27 | 0 | 1270.07
04.009.002.007 | Armação aço CA-50, diâmetro de 20,0mm para supraestrutura, corte e dobra em indústria | kg | 100 | 5674.89 | 0.02 | 5674.89 | 0.02 | 890.54 | 0 | 4784.35 | 84.31 | 890.54 | 84.31 | 4784.35 | 0 | 890.54
04.009.002.008 | Armação de aço CA-50, diâmetro de 25,00mm para supraestrutura, corte e dobra em indústria | kg | 100 | 7735.28 | 0.03 | 7735.28 | 0.03 | 0 | 0 | 7735.28 | 100 | 0 | 100 | 7735.28 | 0 | 0
04.009.003 | Concreto |  | 100 | 47042.57 | 0.19 | 47042.57 | 0.19 | 31730.02 | 0.13 | 15312.55 | 32.55 | 31730.02 | 32.55 | 15312.55 | 0 | 31730.02
04.009.003.001 | Concreto usinado bombeável, para supraestrutura, fck 40MPa, slump = 12 +/- 2 B01, incluindo serviço de bombeamento | m3 | 100 | 47042.57 | 0.19 | 47042.57 | 0.19 | 31730.02 | 0.13 | 15312.55 | 32.55 | 31730.02 | 32.55 | 15312.55 | 0 | 31730.02
04.009.004 | Mão de Obra |  | 100 | 65501.6 | 0.26 | 65501.6 | 0.26 | 156770.21 | 0.63 | -91268.61 | -139.34 | 156770.21 | -139.34 | -91268.61 | 0 | 156770.21
04.009.004.001 | Mão de Obra para Execução de Estrutura de Concreto Armado em Supraestrutura | m2 | 100 | 65501.6 | 0.26 | 65501.6 | 0.26 | 156770.21 | 0.63 | -91268.61 | -139.34 | 156770.21 | -139.34 | -91268.61 | 0 | 156770.21
04.009.005 | Complementares |  | 100 | 322.92 | 0 | 322.92 | 0 | 0 | 0 | 322.92 | 100 | 0 | 100 | 322.92 | 0 | 0
04.009.005.001 | Locação de cubetas para laje de nervurada - forma inteira | dia | 100 | 216 | 0 | 216 | 0 | 0 | 0 | 216 | 100 | 0 | 100 | 216 | 0 | 0
04.009.005.002 | Locação de cubetas para laje de nervurada - meia forma | dia | 100 | 106.92 | 0 | 106.92 | 0 | 0 | 0 | 106.92 | 100 | 0 | 100 | 106.92 | 0 | 0
05 | ALVENARIA, VEDAÇÕES E DIVISÓRIAS |  | 85.666 | 729403.27 | 2.95 | 624850.82 | 2.52 | 1158985.26 | 4.68 | -534134.44 | -85.48 | 1158985.26 | -58.89 | -429581.99 | 209647.18 | 1368632.44
05.001 | ALVENARIA, VEDAÇÕES E DIVISÓRIAS - SUBSOLO |  | 100 | 6589.98 | 0.03 | 6589.98 | 0.03 | 20302.01 | 0.08 | -13712.03 | -208.07 | 20302.01 | -208.07 | -13712.03 | 0 | 20302.01
05.001.001 | Alvenaria de Vedação com Blocos Cerâmicos |  | 100 | 1192.77 | 0 | 1192.77 | 0 | 2066.49 | 0.01 | -873.72 | -73.25 | 2066.49 | -73.25 | -873.72 | 0 | 2066.49
05.001.001.001 | Alvenaria de vedação de blocos cerâmicos furados na horizontal de 9x19x19cm com argamassa estabilizada para assentamento | m2 | 100 | 114.85 | 0 | 114.85 | 0 | 1232 | 0 | -1117.15 | -972.7 | 1232 | -972.7 | -1117.15 | 0 | 1232
05.001.001.002 | Alvenaria de vedação de blocos cerâmicos furados na horizontal de 14x19x19cm com argamassa estabilizada para assentamento | m2 | 100 | 1077.92 | 0 | 1077.92 | 0 | 834.49 | 0 | 243.43 | 22.58 | 834.49 | 22.58 | 243.43 | 0 | 834.49
05.001.002 | Alvenaria de Vedação com Blocos de Concreto |  | 100 | 2820.34 | 0.01 | 2820.34 | 0.01 | 13629 | 0.06 | -10808.66 | -383.24 | 13629 | -383.24 | -10808.66 | 0 | 13629
05.001.002.001 | Alvenaria de vedação com blocos de concreto celular autoclavado de 10x30x60cm com argamassa estabilizada para assentamento | m2 | 100 | 2820.34 | 0.01 | 2820.34 | 0.01 | 13629 | 0.06 | -10808.66 | -383.24 | 13629 | -383.24 | -10808.66 | 0 | 13629
05.001.003 | Serviços Complementares |  | 100 | 257.95 | 0 | 257.95 | 0 | 1461.44 | 0.01 | -1203.49 | -466.56 | 1461.44 | -466.56 | -1203.49 | 0 | 1461.44
05.001.003.001 | Encunhamento de alvenaria de vedação com argamassa expansiva | m | 100 | 40.95 | 0 | 40.95 | 0 | 0 | 0 | 40.95 | 100 | 0 | 100 | 40.95 | 0 | 0
05.001.003.002 | Tela soldada para ligação alvenaria/estrutura - para blocos de 9 a 14cm | un | 100 | 90.1 | 0 | 90.1 | 0 | 0 | 0 | 90.1 | 100 | 0 | 100 | 90.1 | 0 | 0
05.001.003.003 | Verga/contraverga de concreto, moldada in loco | m | 100 | 126.9 | 0 | 126.9 | 0 | 1461.44 | 0.01 | -1334.54 | -1051.65 | 1461.44 | -1051.65 | -1334.54 | 0 | 1461.44
05.001.004 | Mão de Obra |  | 100 | 2318.92 | 0.01 | 2318.92 | 0.01 | 3145.08 | 0.01 | -826.16 | -35.63 | 3145.08 | -35.63 | -826.16 | 0 | 3145.08
05.001.004.001 | Mão de obra vedações internas e externas - assentamento blocos cerâmicos | m2 | 100 | 915.28 | 0 | 915.28 | 0 | 2280 | 0.01 | -1364.72 | -149.1 | 2280 | -149.1 | -1364.72 | 0 | 2280
05.001.004.002 | Mão de obra vedações internas e externas - assentamento blocos de concreto celular | m2 | 100 | 1403.64 | 0.01 | 1403.64 | 0.01 | 865.08 | 0 | 538.56 | 38.37 | 865.08 | 38.37 | 538.56 | 0 | 865.08
05.002 | ALVENARIA, VEDAÇÕES E DIVISÓRIAS - TÉRREO |  | 100 | 70027.97 | 0.28 | 70027.97 | 0.28 | 242041.7 | 0.98 | -172013.73 | -245.64 | 242041.7 | -245.64 | -172013.73 | 0 | 242041.7
05.002.001 | Alvenaria de Vedação com Blocos Cerâmicos |  | 100 | 25072.53 | 0.1 | 25072.53 | 0.1 | 47879.24 | 0.19 | -22806.71 | -90.96 | 47879.24 | -90.96 | -22806.71 | 0 | 47879.24
05.002.001.001 | Alvenaria de vedação de blocos cerâmicos furados na horizontal de 9x19x19cm com argamassa estabilizada para assentamento | m2 | 100 | 389.47 | 0 | 389.47 | 0 | 22978.4 | 0.09 | -22588.93 | -5799.92 | 22978.4 | -5799.92 | -22588.93 | 0 | 22978.4
05.002.001.002 | Alvenaria de vedação de blocos cerâmicos furados na horizontal de 14x19x19cm com argamassa estabilizada para assentamento | m2 | 100 | 24683.06 | 0.1 | 24683.06 | 0.1 | 24900.84 | 0.1 | -217.78 | -0.88 | 24900.84 | -0.88 | -217.78 | 0 | 24900.84
05.002.002 | Alvenaria de Vedação com Blocos de Concreto |  | 100 | 5430.92 | 0.02 | 5430.92 | 0.02 | 1117.5 | 0 | 4313.42 | 79.42 | 1117.5 | 79.42 | 4313.42 | 0 | 1117.5
05.002.002.001 | Alvenaria de vedação com blocos de concreto celular autoclavado de 10x30x60cm com argamassa estabilizada para assentamento | m2 | 100 | 5430.92 | 0.02 | 5430.92 | 0.02 | 1117.5 | 0 | 4313.42 | 79.42 | 1117.5 | 79.42 | 4313.42 | 0 | 1117.5
05.002.003 | Gesso Acartonado |  | 100 | 14865 | 0.06 | 14865 | 0.06 | 123734.65 | 0.5 | -108869.65 | -732.39 | 123734.65 | -732.39 | -108869.65 | 0 | 123734.65
05.002.003.001 | Parede drywall 70mm, com duas faces simples e guia simples - material e mão de obra | m2 | 100 | 1705 | 0.01 | 1705 | 0.01 | 123734.65 | 0.5 | -122029.65 | -7157.16 | 123734.65 | -7157.16 | -122029.65 | 0 | 123734.65
05.002.003.002 | Parede drywall 70mm, com lã acústica - material e mão de obra | m2 | 100 | 13160 | 0.05 | 13160 | 0.05 | 0 | 0 | 13160 | 100 | 0 | 100 | 13160 | 0 | 0
05.002.004 | Serviços Complementares |  | 100 | 3711.62 | 0.01 | 3711.62 | 0.01 | 35344.28 | 0.14 | -31632.66 | -852.26 | 35344.28 | -852.26 | -31632.66 | 0 | 35344.28
05.002.004.001 | Encunhamento de alvenaria de vedação com argamassa expansiva | m | 100 | 662.28 | 0 | 662.28 | 0 | 575 | 0 | 87.28 | 13.18 | 575 | 13.18 | 87.28 | 0 | 575
05.002.004.002 | Tela soldada para ligação alvenaria/estrutura - para blocos de 9 a 14cm | un | 100 | 810.9 | 0 | 810.9 | 0 | 0 | 0 | 810.9 | 100 | 0 | 100 | 810.9 | 0 | 0
05.002.004.003 | Verga/contraverga de concreto, moldada in loco | m | 100 | 1799.69 | 0.01 | 1799.69 | 0.01 | 34769.28 | 0.14 | -32969.59 | -1831.96 | 34769.28 | -1831.96 | -32969.59 | 0 | 34769.28
05.002.004.004 | Mochetas em drywall | m2 | 100 | 438.75 | 0 | 438.75 | 0 | 0 | 0 | 438.75 | 100 | 0 | 100 | 438.75 | 0 | 0
05.002.005 | Mão de Obra |  | 100 | 20947.9 | 0.08 | 20947.9 | 0.08 | 33966.02 | 0.14 | -13018.12 | -62.15 | 33966.02 | -62.15 | -13018.12 | 0 | 33966.02
05.002.005.001 | Mão de obra vedações internas e externas - assentamento blocos cerâmicos | m2 | 100 | 18246.1 | 0.07 | 18246.1 | 0.07 | 32101.63 | 0.13 | -13855.53 | -75.94 | 32101.63 | -75.94 | -13855.53 | 0 | 32101.63
05.002.005.002 | Mão de obra vedações internas e externas - assentamento blocos de concreto celular | m2 | 100 | 2701.8 | 0.01 | 2701.8 | 0.01 | 1864.39 | 0.01 | 837.41 | 30.99 | 1864.39 | 30.99 | 837.41 | 0 | 1864.39
05.003 | ALVENARIA, VEDAÇÕES E DIVISÓRIAS - MEZANINO |  | 100 | 37282.49 | 0.15 | 37282.49 | 0.15 | 98418.31 | 0.4 | -61135.82 | -163.98 | 98418.31 | -163.98 | -61135.82 | 0 | 98418.31
05.003.001 | Alvenaria de Vedação com Blocos Cerâmicos |  | 100 | 12610.26 | 0.05 | 12610.26 | 0.05 | 8851.04 | 0.04 | 3759.22 | 29.81 | 8851.04 | 29.81 | 3759.22 | 0 | 8851.04
05.003.001.001 | Alvenaria de vedação de blocos cerâmicos furados na horizontal de 9x19x19cm com argamassa estabilizada para assentamento | m2 | 100 | 172.41 | 0 | 172.41 | 0 | 1725.05 | 0.01 | -1552.64 | -900.55 | 1725.05 | -900.55 | -1552.64 | 0 | 1725.05
05.003.001.002 | Alvenaria de vedação de blocos cerâmicos furados na horizontal de 14x19x19cm com argamassa estabilizada para assentamento | m2 | 100 | 12437.85 | 0.05 | 12437.85 | 0.05 | 7125.99 | 0.03 | 5311.86 | 42.71 | 7125.99 | 42.71 | 5311.86 | 0 | 7125.99
05.003.002 | Alvenaria de Vedação com Blocos de Concreto |  | 100 | 4830.54 | 0.02 | 4830.54 | 0.02 | 0 | 0 | 4830.54 | 100 | 0 | 100 | 4830.54 | 0 | 0
05.003.002.001 | Alvenaria de vedação com blocos de concreto celular autoclavado de 10x30x60cm com argamassa estabilizada para assentamento | m2 | 100 | 4830.54 | 0.02 | 4830.54 | 0.02 | 0 | 0 | 4830.54 | 100 | 0 | 100 | 4830.54 | 0 | 0
05.003.003 | Gesso Acartonado |  | 100 | 6138.9 | 0.02 | 6138.9 | 0.02 | 45000 | 0.18 | -38861.1 | -633.03 | 45000 | -633.03 | -38861.1 | 0 | 45000
05.003.003.001 | Parede drywall 70mm, com duas faces simples e guia simples - material e mão de obra | m2 | 100 | 1892.5 | 0.01 | 1892.5 | 0.01 | 45000 | 0.18 | -43107.5 | -2277.81 | 45000 | -2277.81 | -43107.5 | 0 | 45000
05.003.003.002 | Parede drywall 70mm, com lã acústica - material e mão de obra | m2 | 100 | 4246.4 | 0.02 | 4246.4 | 0.02 | 0 | 0 | 4246.4 | 100 | 0 | 100 | 4246.4 | 0 | 0
05.003.004 | Serviços Complementares |  | 100 | 2133.33 | 0.01 | 2133.33 | 0.01 | 28604.81 | 0.12 | -26471.48 | -1240.85 | 28604.81 | -1240.85 | -26471.48 | 0 | 28604.81
05.003.004.001 | Encunhamento de alvenaria de vedação com argamassa expansiva | m | 100 | 343.77 | 0 | 343.77 | 0 | 0 | 0 | 343.77 | 100 | 0 | 100 | 343.77 | 0 | 0
05.003.004.002 | Tela soldada para ligação alvenaria/estrutura - para blocos de 9 a 14cm | un | 100 | 445.2 | 0 | 445.2 | 0 | 0 | 0 | 445.2 | 100 | 0 | 100 | 445.2 | 0 | 0
05.003.004.003 | Verga/contraverga de concreto, moldada in loco | m | 100 | 905.61 | 0 | 905.61 | 0 | 28604.81 | 0.12 | -27699.2 | -3058.62 | 28604.81 | -3058.62 | -27699.2 | 0 | 28604.81
05.003.004.004 | Mochetas em drywall | m2 | 100 | 438.75 | 0 | 438.75 | 0 | 0 | 0 | 438.75 | 100 | 0 | 100 | 438.75 | 0 | 0
05.003.005 | Mão de Obra |  | 100 | 11569.46 | 0.05 | 11569.46 | 0.05 | 15962.46 | 0.06 | -4393 | -37.97 | 15962.46 | -37.97 | -4393 | 0 | 15962.46
05.003.005.001 | Mão de obra vedações internas e externas - assentamento blocos cerâmicos | m2 | 100 | 9165.38 | 0.04 | 9165.38 | 0.04 | 12901.06 | 0.05 | -3735.68 | -40.76 | 12901.06 | -40.76 | -3735.68 | 0 | 12901.06
05.003.005.002 | Mão de obra vedações internas e externas - assentamento blocos de concreto celular | m2 | 100 | 2404.08 | 0.01 | 2404.08 | 0.01 | 3061.4 | 0.01 | -657.32 | -27.34 | 3061.4 | -27.34 | -657.32 | 0 | 3061.4
05.004 | ALVENARIA, VEDAÇÕES E DIVISÓRIAS - PVTO. DIFERENCIADO (1X) |  | 100 | 71088.76 | 0.29 | 71088.76 | 0.29 | 46583.01 | 0.19 | 24505.75 | 34.47 | 46583.01 | 34.47 | 24505.75 | 0 | 46583.01
05.004.001 | Alvenaria de Vedação com Blocos Cerâmicos |  | 100 | 7552.23 | 0.03 | 7552.23 | 0.03 | 3208.65 | 0.01 | 4343.58 | 57.51 | 3208.65 | 57.51 | 4343.58 | 0 | 3208.65
05.004.001.001 | Alvenaria de vedação de blocos cerâmicos furados na horizontal de 9x19x19cm com argamassa estabilizada para assentamento | m2 | 100 | 276.87 | 0 | 276.87 | 0 | 0 | 0 | 276.87 | 100 | 0 | 100 | 276.87 | 0 | 0
05.004.001.002 | Alvenaria de vedação de blocos cerâmicos furados na horizontal de 14x19x19cm com argamassa estabilizada para assentamento | m2 | 100 | 7275.36 | 0.03 | 7275.36 | 0.03 | 3208.65 | 0.01 | 4066.71 | 55.9 | 3208.65 | 55.9 | 4066.71 | 0 | 3208.65
05.004.002 | Alvenaria de Vedação com Blocos de Concreto |  | 100 | 4881.17 | 0.02 | 4881.17 | 0.02 | 0 | 0 | 4881.17 | 100 | 0 | 100 | 4881.17 | 0 | 0
05.004.002.001 | Alvenaria de vedação com blocos de concreto celular autoclavado de 10x30x60cm com argamassa estabilizada para assentamento | m2 | 100 | 4881.17 | 0.02 | 4881.17 | 0.02 | 0 | 0 | 4881.17 | 100 | 0 | 100 | 4881.17 | 0 | 0
05.004.003 | Gesso Acartonado |  | 100 | 43372.55 | 0.18 | 43372.55 | 0.18 | 23607.55 | 0.1 | 19765 | 45.57 | 23607.55 | 45.57 | 19765 | 0 | 23607.55
05.004.003.001 | Parede drywall 70mm, com duas faces simples e guia simples - material e mão de obra | m2 | 100 | 14063.75 | 0.06 | 14063.75 | 0.06 | 15000 | 0.06 | -936.25 | -6.66 | 15000 | -6.66 | -936.25 | 0 | 15000
05.004.003.002 | Parede drywall 70mm, com lã acústica - material e mão de obra | m2 | 100 | 29308.8 | 0.12 | 29308.8 | 0.12 | 8607.55 | 0.03 | 20701.25 | 70.63 | 8607.55 | 70.63 | 20701.25 | 0 | 8607.55
05.004.004 | Serviços Complementares |  | 100 | 7279.23 | 0.03 | 7279.23 | 0.03 | 3348.94 | 0.01 | 3930.29 | 53.99 | 3348.94 | 53.99 | 3930.29 | 0 | 3348.94
05.004.004.001 | Encunhamento de alvenaria de vedação com argamassa expansiva | m | 100 | 383.48 | 0 | 383.48 | 0 | 0 | 0 | 383.48 | 100 | 0 | 100 | 383.48 | 0 | 0
05.004.004.002 | Tela soldada para ligação alvenaria/estrutura - para blocos de 9 a 14cm | un | 100 | 304.75 | 0 | 304.75 | 0 | 0 | 0 | 304.75 | 100 | 0 | 100 | 304.75 | 0 | 0
05.004.004.003 | Verga/contraverga de concreto, moldada in loco | m | 100 | 5466 | 0.02 | 5466 | 0.02 | 3348.94 | 0.01 | 2117.06 | 38.73 | 3348.94 | 38.73 | 2117.06 | 0 | 3348.94
05.004.004.004 | Mochetas em drywall | m2 | 100 | 1125 | 0 | 1125 | 0 | 0 | 0 | 1125 | 100 | 0 | 100 | 1125 | 0 | 0
05.004.005 | Mão de Obra |  | 100 | 8003.58 | 0.03 | 8003.58 | 0.03 | 16417.87 | 0.07 | -8414.29 | -105.13 | 16417.87 | -105.13 | -8414.29 | 0 | 16417.87
05.004.005.001 | Mão de obra vedações internas e externas - assentamento blocos cerâmicos | m2 | 100 | 5574.3 | 0.02 | 5574.3 | 0.02 | 11705.43 | 0.05 | -6131.13 | -109.99 | 11705.43 | -109.99 | -6131.13 | 0 | 11705.43
05.004.005.002 | Mão de obra vedações internas e externas - assentamento blocos de concreto celular | m2 | 100 | 2429.28 | 0.01 | 2429.28 | 0.01 | 4712.44 | 0.02 | -2283.16 | -93.99 | 4712.44 | -93.99 | -2283.16 | 0 | 4712.44
05.005 | ALVENARIA, VEDAÇÕES E DIVISÓRIAS - 4° PVTO. TIPO (1x) |  | 100 | 67756.84 | 0.27 | 67756.84 | 0.27 | 157916.65 | 0.64 | -90159.81 | -133.06 | 157916.65 | -133.06 | -90159.81 | 0 | 157916.65
05.005.001 | Alvenaria de Vedação com Blocos Cerâmicos |  | 100 | 6667.42 | 0.03 | 6667.42 | 0.03 | 3253.1 | 0.01 | 3414.32 | 51.21 | 3253.1 | 51.21 | 3414.32 | 0 | 3253.1
05.005.001.001 | Alvenaria de vedação de blocos cerâmicos furados na horizontal de 9x19x19cm com argamassa estabilizada para assentamento | m2 | 100 | 276.87 | 0 | 276.87 | 0 | 1821.3 | 0.01 | -1544.43 | -557.82 | 1821.3 | -557.82 | -1544.43 | 0 | 1821.3
05.005.001.002 | Alvenaria de vedação de blocos cerâmicos furados na horizontal de 14x19x19cm com argamassa estabilizada para assentamento | m2 | 100 | 6390.55 | 0.03 | 6390.55 | 0.03 | 1431.8 | 0.01 | 4958.75 | 77.6 | 1431.8 | 77.6 | 4958.75 | 0 | 1431.8
05.005.002 | Alvenaria de Vedação com Blocos de Concreto |  | 100 | 4882.61 | 0.02 | 4882.61 | 0.02 | 0 | 0 | 4882.61 | 100 | 0 | 100 | 4882.61 | 0 | 0
05.005.002.001 | Alvenaria de vedação com blocos de concreto celular autoclavado de 10x30x60cm com argamassa estabilizada para assentamento | m2 | 100 | 4882.61 | 0.02 | 4882.61 | 0.02 | 0 | 0 | 4882.61 | 100 | 0 | 100 | 4882.61 | 0 | 0
05.005.003 | Gesso Acartonado |  | 100 | 42212.55 | 0.17 | 42212.55 | 0.17 | 140373.93 | 0.57 | -98161.38 | -232.54 | 140373.93 | -232.54 | -98161.38 | 0 | 140373.93
05.005.003.001 | Parede drywall 70mm, com duas faces simples e guia simples - material e mão de obra | m2 | 100 | 13663.75 | 0.06 | 13663.75 | 0.06 | 125198.15 | 0.51 | -111534.4 | -816.28 | 125198.15 | -816.28 | -111534.4 | 0 | 125198.15
05.005.003.002 | Parede drywall 70mm, com lã acústica - material e mão de obra | m2 | 100 | 28548.8 | 0.12 | 28548.8 | 0.12 | 15175.78 | 0.06 | 13373.02 | 46.84 | 15175.78 | 46.84 | 13373.02 | 0 | 15175.78
05.005.004 | Serviços Complementares |  | 100 | 6627.12 | 0.03 | 6627.12 | 0.03 | 2885.86 | 0.01 | 3741.26 | 56.45 | 2885.86 | 56.45 | 3741.26 | 0 | 2885.86
05.005.004.001 | Encunhamento de alvenaria de vedação com argamassa expansiva | m | 100 | 317.74 | 0 | 317.74 | 0 | 0 | 0 | 317.74 | 100 | 0 | 100 | 317.74 | 0 | 0
05.005.004.002 | Tela soldada para ligação alvenaria/estrutura - para blocos de 9 a 14cm | un | 100 | 280.9 | 0 | 280.9 | 0 | 0 | 0 | 280.9 | 100 | 0 | 100 | 280.9 | 0 | 0
05.005.004.003 | Verga/contraverga de concreto, moldada in loco | m | 100 | 5024.73 | 0.02 | 5024.73 | 0.02 | 2885.86 | 0.01 | 2138.87 | 42.57 | 2885.86 | 42.57 | 2138.87 | 0 | 2885.86
05.005.004.004 | Mochetas em drywall | m2 | 100 | 1003.75 | 0 | 1003.75 | 0 | 0 | 0 | 1003.75 | 100 | 0 | 100 | 1003.75 | 0 | 0
05.005.005 | Mão de Obra |  | 100 | 7367.14 | 0.03 | 7367.14 | 0.03 | 11403.76 | 0.05 | -4036.62 | -54.79 | 11403.76 | -54.79 | -4036.62 | 0 | 11403.76
05.005.005.001 | Mão de obra vedações internas e externas - assentamento blocos cerâmicos | m2 | 100 | 4937.14 | 0.02 | 4937.14 | 0.02 | 9063.45 | 0.04 | -4126.31 | -83.58 | 9063.45 | -83.58 | -4126.31 | 0 | 9063.45
05.005.005.002 | Mão de obra vedações internas e externas - assentamento blocos de concreto celular | m2 | 100 | 2430 | 0.01 | 2430 | 0.01 | 2340.31 | 0.01 | 89.69 | 3.69 | 2340.31 | 3.69 | 89.69 | 0 | 2340.31
05.006 | ALVENARIA, VEDAÇÕES E DIVISÓRIAS - 5° PVTO. TIPO (1x) |  | 84.2142 | 68252.41 | 0.28 | 57478.19 | 0.23 | 71608.78 | 0.29 | -14130.58 | -24.58 | 71608.78 | -4.92 | -3356.37 | 16815.59 | 88424.36
05.006.001 | Alvenaria de Vedação com Blocos Cerâmicos |  | 100 | 6690.56 | 0.03 | 6690.56 | 0.03 | 4025.53 | 0.02 | 2665.03 | 39.83 | 4025.53 | 39.83 | 2665.03 | 0 | 4025.53
05.006.001.001 | Alvenaria de vedação de blocos cerâmicos furados na horizontal de 9x19x19cm com argamassa estabilizada para assentamento | m2 | 100 | 276.87 | 0 | 276.87 | 0 | 2628.77 | 0.01 | -2351.9 | -849.46 | 2628.77 | -849.46 | -2351.9 | 0 | 2628.77
05.006.001.002 | Alvenaria de vedação de blocos cerâmicos furados na horizontal de 14x19x19cm com argamassa estabilizada para assentamento | m2 | 100 | 6413.69 | 0.03 | 6413.69 | 0.03 | 1396.77 | 0.01 | 5016.92 | 78.22 | 1396.77 | 78.22 | 5016.92 | 0 | 1396.77
05.006.002 | Alvenaria de Vedação com Blocos de Concreto |  | 100 | 4883.33 | 0.02 | 4883.33 | 0.02 | 539 | 0 | 4344.33 | 88.96 | 539 | 88.96 | 4344.33 | 0 | 539
05.006.002.001 | Alvenaria de vedação com blocos de concreto celular autoclavado de 10x30x60cm com argamassa estabilizada para assentamento | m2 | 100 | 4883.33 | 0.02 | 4883.33 | 0.02 | 539 | 0 | 4344.33 | 88.96 | 539 | 88.96 | 4344.33 | 0 | 539
05.006.003 | Gesso Acartonado |  | 75.5 | 42956.75 | 0.17 | 32432.35 | 0.13 | 51819.46 | 0.21 | -19387.11 | -59.78 | 51819.46 | -20.63 | -8862.71 | 16815.59 | 68635.05
05.006.003.001 | Parede drywall 70mm, com duas faces simples e guia simples - material e mão de obra | m2 | 75.5 | 13668.75 | 0.06 | 10319.91 | 0.04 | 51819.46 | 0.21 | -41499.55 | -402.13 | 51819.46 | -279.11 | -38150.71 | 16815.59 | 68635.05
05.006.003.002 | Parede drywall 70mm, com lã acústica - material e mão de obra | m2 | 75.5 | 29288 | 0.12 | 22112.44 | 0.09 | 0 | 0 | 22112.44 | 100 | 0 | 100 | 29288 | 0 | 0
05.006.004 | Serviços Complementares |  | 96.0583 | 6337.61 | 0.03 | 6087.8 | 0.02 | 2490.03 | 0.01 | 3597.77 | 59.1 | 2490.03 | 60.71 | 3847.58 | 0 | 2490.03
05.006.004.001 | Encunhamento de alvenaria de vedação com argamassa expansiva | m | 100 | 318.23 | 0 | 318.23 | 0 | 0 | 0 | 318.23 | 100 | 0 | 100 | 318.23 | 0 | 0
05.006.004.002 | Tela soldada para ligação alvenaria/estrutura - para blocos de 9 a 14cm | un | 100 | 280.9 | 0 | 280.9 | 0 | 0 | 0 | 280.9 | 100 | 0 | 100 | 280.9 | 0 | 0
05.006.004.003 | Verga/contraverga de concreto, moldada in loco | m | 100 | 5024.73 | 0.02 | 5024.73 | 0.02 | 2490.03 | 0.01 | 2534.7 | 50.44 | 2490.03 | 50.44 | 2534.7 | 0 | 2490.03
05.006.004.004 | Mochetas em drywall | m2 | 65 | 713.75 | 0 | 463.94 | 0 | 0 | 0 | 463.94 | 100 | 0 | 100 | 713.75 | 0 | 0
05.006.005 | Mão de Obra |  | 100 | 7384.16 | 0.03 | 7384.16 | 0.03 | 12734.76 | 0.05 | -5350.6 | -72.46 | 12734.76 | -72.46 | -5350.6 | 0 | 12734.76
05.006.005.001 | Mão de obra vedações internas e externas - assentamento blocos cerâmicos | m2 | 100 | 4953.8 | 0.02 | 4953.8 | 0.02 | 9372.64 | 0.04 | -4418.84 | -89.2 | 9372.64 | -89.2 | -4418.84 | 0 | 9372.64
05.006.005.002 | Mão de obra vedações internas e externas - assentamento blocos de concreto celular | m2 | 100 | 2430.36 | 0.01 | 2430.36 | 0.01 | 3362.12 | 0.01 | -931.76 | -38.34 | 3362.12 | -38.34 | -931.76 | 0 | 3362.12
05.007 | ALVENARIA, VEDAÇÕES E DIVISÓRIAS - 6° AO 10° PVTO. TIPO (5x) |  | 74.5133 | 346399.44 | 1.4 | 258113.58 | 1.04 | 466574.96 | 1.88 | -208461.38 | -80.76 | 466574.96 | -34.69 | -120175.52 | 187339.22 | 653914.18
05.007.001 | Alvenaria de Vedação com Blocos Cerâmicos |  | 100 | 34519.8 | 0.14 | 34519.8 | 0.14 | 38551.08 | 0.16 | -4031.28 | -11.68 | 38551.08 | -11.68 | -4031.28 | 0 | 38551.08
05.007.001.001 | Alvenaria de vedação de blocos cerâmicos furados na horizontal de 9x19x19cm com argamassa estabilizada para assentamento | m2 | 100 | 1387.15 | 0.01 | 1387.15 | 0.01 | 3846.88 | 0.02 | -2459.73 | -177.32 | 3846.88 | -177.32 | -2459.73 | 0 | 3846.88
05.007.001.002 | Alvenaria de vedação de blocos cerâmicos furados na horizontal de 14x19x19cm com argamassa estabilizada para assentamento | m2 | 100 | 33132.65 | 0.13 | 33132.65 | 0.13 | 34704.2 | 0.14 | -1571.55 | -4.74 | 34704.2 | -4.74 | -1571.55 | 0 | 34704.2
05.007.002 | Alvenaria de Vedação com Blocos de Concreto |  | 100 | 24558.45 | 0.1 | 24558.45 | 0.1 | 44848.03 | 0.18 | -20289.58 | -82.62 | 44848.03 | -82.62 | -20289.58 | 0 | 44848.03
05.007.002.001 | Alvenaria de vedação com blocos de concreto celular autoclavado de 10x30x60cm com argamassa estabilizada para assentamento | m2 | 100 | 24558.45 | 0.1 | 24558.45 | 0.1 | 44848.03 | 0.18 | -20289.58 | -82.62 | 44848.03 | -82.62 | -20289.58 | 0 | 44848.03
05.007.003 | Gesso Acartonado |  | 60.2 | 217071.4 | 0.88 | 130676.98 | 0.53 | 280501.39 | 1.13 | -149824.41 | -114.65 | 280501.39 | -29.22 | -63429.99 | 185447.78 | 465949.17
05.007.003.001 | Parede drywall 70mm, com duas faces simples e guia simples - material e mão de obra | m2 | 60.2 | 70585 | 0.29 | 42492.17 | 0.17 | 248189.67 | 1 | -205697.5 | -484.08 | 248189.67 | -251.62 | -177604.67 | 164085.55 | 412275.22
05.007.003.002 | Parede drywall 70mm, com lã acústica - material e mão de obra | m2 | 60.2 | 146486.4 | 0.59 | 88184.81 | 0.36 | 32311.72 | 0.13 | 55873.09 | 63.36 | 32311.72 | 77.94 | 114174.68 | 21362.24 | 53673.96
05.007.004 | Serviços Complementares |  | 94.1782 | 32488.67 | 0.13 | 30597.23 | 0.12 | 37712.03 | 0.15 | -7114.8 | -23.25 | 37712.03 | -16.08 | -5223.36 | 1891.44 | 39603.47
05.007.004.001 | Encunhamento de alvenaria de vedação com argamassa expansiva | m | 100 | 1622.33 | 0.01 | 1622.33 | 0.01 | 1240 | 0.01 | 382.33 | 23.57 | 1240 | 23.57 | 382.33 | 0 | 1240
05.007.004.002 | Tela soldada para ligação alvenaria/estrutura - para blocos de 9 a 14cm | un | 100 | 1444.25 | 0.01 | 1444.25 | 0.01 | 0 | 0 | 1444.25 | 100 | 0 | 100 | 1444.25 | 0 | 0
05.007.004.003 | Verga/contraverga de concreto, moldada in loco | m | 100 | 25853.34 | 0.1 | 25853.34 | 0.1 | 36472.03 | 0.15 | -10618.69 | -41.07 | 36472.03 | -41.07 | -10618.69 | 0 | 36472.03
05.007.004.004 | Mochetas em drywall | m2 | 47 | 3568.75 | 0.01 | 1677.31 | 0.01 | 0 | 0 | 1677.31 | 100 | 0 | 100 | 3568.75 | 1891.44 | 1891.44
05.007.005 | Mão de Obra |  | 100 | 37761.12 | 0.15 | 37761.12 | 0.15 | 64962.43 | 0.26 | -27201.31 | -72.04 | 64962.43 | -72.04 | -27201.31 | 0 | 64962.43
05.007.005.001 | Mão de obra vedações internas e externas - assentamento blocos cerâmicos | m2 | 100 | 25538.76 | 0.1 | 25538.76 | 0.1 | 47190.61 | 0.19 | -21651.85 | -84.78 | 47190.61 | -84.78 | -21651.85 | 0 | 47190.61
05.007.005.002 | Mão de obra vedações internas e externas - assentamento blocos de concreto celular | m2 | 100 | 12222.36 | 0.05 | 12222.36 | 0.05 | 17771.82 | 0.07 | -5549.46 | -45.4 | 17771.82 | -45.4 | -5549.46 | 0 | 17771.82
05.008 | ALVENARIA, VEDAÇÕES E DIVISÓRIAS - ÁTICO / LAZER |  | 83.1796 | 32653.06 | 0.13 | 27160.69 | 0.11 | 28870.65 | 0.12 | -1709.97 | -6.3 | 28870.65 | 11.58 | 3782.41 | 5492.38 | 34363.03
05.008.001 | Alvenaria de Vedação com Blocos Cerâmicos |  | 100 | 8095.72 | 0.03 | 8095.72 | 0.03 | 17790.73 | 0.07 | -9695.01 | -119.75 | 17790.73 | -119.75 | -9695.01 | 0 | 17790.73
05.008.001.001 | Alvenaria de vedação de blocos cerâmicos furados na horizontal de 9x19x19cm com argamassa estabilizada para assentamento | m2 | 100 | 271.25 | 0 | 271.25 | 0 | 0 | 0 | 271.25 | 100 | 0 | 100 | 271.25 | 0 | 0
05.008.001.002 | Alvenaria de vedação de blocos cerâmicos furados na horizontal de 14x19x19cm com argamassa estabilizada para assentamento | m2 | 100 | 7824.47 | 0.03 | 7824.47 | 0.03 | 17790.73 | 0.07 | -9966.26 | -127.37 | 17790.73 | -127.37 | -9966.26 | 0 | 17790.73
05.008.002 | Alvenaria de Vedação com Blocos de Concreto |  | 100 | 5556.05 | 0.02 | 5556.05 | 0.02 | 0 | 0 | 5556.05 | 100 | 0 | 100 | 5556.05 | 0 | 0
05.008.002.001 | Alvenaria de vedação com blocos de concreto celular autoclavado de 10x30x60cm com argamassa estabilizada para assentamento | m2 | 100 | 5556.05 | 0.02 | 5556.05 | 0.02 | 0 | 0 | 5556.05 | 100 | 0 | 100 | 5556.05 | 0 | 0
05.008.003 | Gesso Acartonado |  | 30 | 7846.25 | 0.03 | 2353.88 | 0.01 | 0 | 0 | 2353.88 | 100 | 0 | 100 | 7846.25 | 5492.38 | 5492.38
05.008.003.001 | Parede drywall 70mm, com duas faces simples e guia simples - material e mão de obra | m2 | 30 | 7846.25 | 0.03 | 2353.88 | 0.01 | 0 | 0 | 2353.88 | 100 | 0 | 100 | 7846.25 | 5492.38 | 5492.38
05.008.004 | Serviços Complementares |  | 100 | 2426.96 | 0.01 | 2426.96 | 0.01 | 5598.19 | 0.02 | -3171.23 | -130.67 | 5598.19 | -130.67 | -3171.23 | 0 | 5598.19
05.008.004.001 | Encunhamento de alvenaria de vedação com argamassa expansiva | m | 100 | 327.97 | 0 | 327.97 | 0 | 0 | 0 | 327.97 | 100 | 0 | 100 | 327.97 | 0 | 0
05.008.004.002 | Tela soldada para ligação alvenaria/estrutura - para blocos de 9 a 14cm | un | 100 | 333.9 | 0 | 333.9 | 0 | 0 | 0 | 333.9 | 100 | 0 | 100 | 333.9 | 0 | 0
05.008.004.003 | Verga/contraverga de concreto, moldada in loco | m | 100 | 1765.09 | 0.01 | 1765.09 | 0.01 | 5598.19 | 0.02 | -3833.1 | -217.16 | 5598.19 | -217.16 | -3833.1 | 0 | 5598.19
05.008.005 | Mão de Obra |  | 100 | 8728.08 | 0.04 | 8728.08 | 0.04 | 5481.73 | 0.02 | 3246.35 | 37.19 | 5481.73 | 37.19 | 3246.35 | 0 | 5481.73
05.008.005.001 | Mão de obra vedações internas e externas - assentamento blocos cerâmicos | m2 | 100 | 5962.92 | 0.02 | 5962.92 | 0.02 | 3911.73 | 0.02 | 2051.19 | 34.4 | 3911.73 | 34.4 | 2051.19 | 0 | 3911.73
05.008.005.002 | Mão de obra vedações internas e externas - assentamento blocos de concreto celular | m2 | 100 | 2765.16 | 0.01 | 2765.16 | 0.01 | 1570 | 0.01 | 1195.16 | 43.22 | 1570 | 43.22 | 1195.16 | 0 | 1570
05.009 | ALVENARIA, VEDAÇÕES E DIVISÓRIAS - CASA DE MÁQUINAS / RESERVATÓRIO |  | 100 | 29352.32 | 0.12 | 29352.32 | 0.12 | 26669.19 | 0.11 | 2683.13 | 9.14 | 26669.19 | 9.14 | 2683.13 | 0 | 26669.19
05.009.001 | Alvenaria de Vedação com Blocos Cerâmicos |  | 100 | 4811.74 | 0.02 | 4811.74 | 0.02 | 1707.38 | 0.01 | 3104.36 | 64.52 | 1707.38 | 64.52 | 3104.36 | 0 | 1707.38
05.009.001.001 | Alvenaria de vedação de blocos cerâmicos furados na horizontal de 9x19x19cm com argamassa estabilizada para assentamento | m2 | 100 | 2102.07 | 0.01 | 2102.07 | 0.01 | 0 | 0 | 2102.07 | 100 | 0 | 100 | 2102.07 | 0 | 0
05.009.001.002 | Alvenaria de vedação de blocos cerâmicos furados na horizontal de 14x19x19cm com argamassa estabilizada para assentamento | m2 | 100 | 2709.67 | 0.01 | 2709.67 | 0.01 | 1707.38 | 0.01 | 1002.29 | 36.99 | 1707.38 | 36.99 | 1002.29 | 0 | 1707.38
05.009.002 | Alvenaria de Vedação com Blocos de Concreto |  | 100 | 12830.79 | 0.05 | 12830.79 | 0.05 | 0 | 0 | 12830.79 | 100 | 0 | 100 | 12830.79 | 0 | 0
05.009.002.001 | Alvenaria de vedação com blocos de concreto celular autoclavado de 10x30x60cm com argamassa estabilizada para assentamento | m2 | 100 | 12830.79 | 0.05 | 12830.79 | 0.05 | 0 | 0 | 12830.79 | 100 | 0 | 100 | 12830.79 | 0 | 0
05.009.003 | Serviços Complementares |  | 100 | 827.61 | 0 | 827.61 | 0 | 3680.54 | 0.01 | -2852.93 | -344.72 | 3680.54 | -344.72 | -2852.93 | 0 | 3680.54
05.009.003.001 | Encunhamento de alvenaria de vedação com argamassa expansiva | m | 100 | 425.71 | 0 | 425.71 | 0 | 0 | 0 | 425.71 | 100 | 0 | 100 | 425.71 | 0 | 0
05.009.003.002 | Tela soldada para ligação alvenaria/estrutura - para blocos de 9 a 14cm | un | 100 | 119.25 | 0 | 119.25 | 0 | 0 | 0 | 119.25 | 100 | 0 | 100 | 119.25 | 0 | 0
05.009.003.003 | Verga/contraverga de concreto, moldada in loco | m | 100 | 282.65 | 0 | 282.65 | 0 | 3680.54 | 0.01 | -3397.89 | -1202.15 | 3680.54 | -1202.16 | -3397.89 | 0 | 3680.54
05.009.004 | Mão de Obra |  | 100 | 10882.18 | 0.04 | 10882.18 | 0.04 | 21281.26 | 0.09 | -10399.08 | -95.56 | 21281.26 | -95.56 | -10399.08 | 0 | 21281.26
05.009.004.001 | Mão de obra vedações internas e externas - assentamento blocos cerâmicos | m2 | 100 | 4496.5 | 0.02 | 4496.5 | 0.02 | 9452.76 | 0.04 | -4956.26 | -110.22 | 9452.76 | -110.22 | -4956.26 | 0 | 9452.76
05.009.004.002 | Mão de obra vedações internas e externas - assentamento blocos de concreto celular | m2 | 100 | 6385.68 | 0.03 | 6385.68 | 0.03 | 11828.5 | 0.05 | -5442.82 | -85.23 | 11828.5 | -85.23 | -5442.82 | 0 | 11828.5
06 | SISTEMAS E INSTALAÇÕES ELÉTRICAS |  | 55.9685 | 717507.34 | 2.9 | 401577.75 | 1.62 | 891664.62 | 3.6 | -490086.87 | -122.04 | 891664.62 | -24.27 | -174157.28 | 479451.48 | 1371116.1
06.001 | SISTEMAS E INSTALAÇÕES ELÉTRICAS - SUBSOLO |  | 65.9338 | 62847.09 | 0.25 | 41437.49 | 0.17 | 59576.68 | 0.24 | -18139.19 | -43.77 | 59576.68 | 5.2 | 3270.41 | 12197.86 | 71774.55
06.001.001 | Quadros Elétricos e Disjuntores |  | 0 | 1993.05 | 0.01 | 0 | 0 | 32483.24 | 0.13 | -32483.24 | 0 | 32483.24 | -1529.83 | -30490.19 | 0 | 32483.24
06.001.001.001 | Quadros Elétricos e Disjuntores - Subsolo | vb | 0 | 1993.05 | 0.01 | 0 | 0 | 32483.24 | 0.13 | -32483.24 | 0 | 32483.24 | -1529.83 | -30490.19 | 0 | 32483.24
06.001.002 | Eletrodutos e Eletrocalhas |  | 100 | 7284.18 | 0.03 | 7284.18 | 0.03 | 463.43 | 0 | 6820.75 | 93.64 | 463.43 | 93.64 | 6820.75 | 0 | 463.43
06.001.002.001 | Eletrodutos e Eletrocalhas - Subsolo | vb | 100 | 7284.18 | 0.03 | 7284.18 | 0.03 | 463.43 | 0 | 6820.75 | 93.64 | 463.43 | 93.64 | 6820.75 | 0 | 463.43
06.001.003 | Fios e Cabos Elétricos |  | 100 | 1273.87 | 0.01 | 1273.87 | 0.01 | 12419.5 | 0.05 | -11145.63 | -874.94 | 12419.5 | -874.94 | -11145.63 | 0 | 12419.5
06.001.003.001 | Fios e Cabos Elétricos - Subsolo | vb | 100 | 1273.87 | 0.01 | 1273.87 | 0.01 | 12419.5 | 0.05 | -11145.63 | -874.94 | 12419.5 | -874.94 | -11145.63 | 0 | 12419.5
06.001.004 | Pontos de Tomadas e Interruptores |  | 0 | 1450.89 | 0.01 | 0 | 0 | 0 | 0 | 0 | 0 | 0 | 100 | 1450.89 | 1450.89 | 1450.89
06.001.004.001 | Pontos de Tomadas e Interruptores - Subsolo | vb | 0 | 1450.89 | 0.01 | 0 | 0 | 0 | 0 | 0 | 0 | 0 | 100 | 1450.89 | 1450.89 | 1450.89
06.001.005 | Luminárias, Lâmpadas e Acessórios |  | 0 | 2445.9 | 0.01 | 0 | 0 | 132.32 | 0 | -132.32 | 0 | 132.32 | 94.59 | 2313.58 | 2313.58 | 2445.9
06.001.005.001 | Luminárias, Lâmpadas e Acessórios - Subsolo | vb | 0 | 2445.9 | 0.01 | 0 | 0 | 132.32 | 0 | -132.32 | 0 | 132.32 | 94.59 | 2313.58 | 2313.58 | 2445.9
06.001.006 | Itens auxiliares não orçados Não Orçados - Elétrica |  | 50 | 5000 | 0.02 | 2500 | 0.01 | 233.6 | 0 | 2266.4 | 90.66 | 233.6 | 95.33 | 4766.4 | 2500 | 2733.6
06.001.006.001 | Itens auxiliares não orçados - Elétrica Subsolo | vb | 50 | 5000 | 0.02 | 2500 | 0.01 | 233.6 | 0 | 2266.4 | 90.66 | 233.6 | 95.33 | 4766.4 | 2500 | 2733.6
06.001.007 | Mão de Obra |  | 70 | 43399.2 | 0.18 | 30379.44 | 0.12 | 13844.59 | 0.06 | 16534.85 | 54.43 | 13844.59 | 68.1 | 29554.61 | 5933.4 | 19777.99
06.001.007.001 | Mão de Obra para Instalações Elétricas | m2 | 70 | 43399.2 | 0.18 | 30379.44 | 0.12 | 13844.59 | 0.06 | 16534.85 | 54.43 | 13844.59 | 68.1 | 29554.61 | 5933.4 | 19777.99
06.002 | SISTEMAS E INSTALAÇÕES ELÉTRICAS - TÉRREO |  | 55.9769 | 244785.73 | 0.99 | 137023.55 | 0.55 | 282493.8 | 1.14 | -145470.26 | -106.16 | 282493.8 | -15.4 | -37708.07 | 236179.4 | 518673.2
06.002.001 | Entrada de Energia |  | 0 | 47231.41 | 0.19 | 0 | 0 | 0 | 0 | 0 | 0 | 0 | 100 | 47231.41 | 47231.41 | 47231.41
06.002.001.001 | Entrada de Energia | vb | 0 | 47231.41 | 0.19 | 0 | 0 | 0 | 0 | 0 | 0 | 0 | 100 | 47231.41 | 47231.41 | 47231.41
06.002.002 | Prumadas |  | 75.788 | 101318 | 0.41 | 76786.88 | 0.31 | 0 | 0 | 76786.88 | 100 | 0 | 100 | 101318 | 0 | 0
06.002.002.001 | Prumadas | vb | 75.788 | 101318 | 0.41 | 76786.88 | 0.31 | 0 | 0 | 76786.88 | 100 | 0 | 100 | 101318 | 0 | 0
06.002.003 | Quadros Elétricos e Disjuntores |  | 40 | 1307.71 | 0.01 | 523.08 | 0 | 8343.38 | 0.03 | -7820.3 | -1495.04 | 8343.38 | -538.01 | -7035.67 | 784.63 | 9128.01
06.002.003.001 | Quadros Elétricos e Disjuntores - Térreo | vb | 40 | 1307.71 | 0.01 | 523.08 | 0 | 8343.38 | 0.03 | -7820.3 | -1495.04 | 8343.38 | -538.01 | -7035.67 | 784.63 | 9128.01
06.002.004 | Eletrodutos e Eletrocalhas |  | 100 | 3241 | 0.01 | 3241 | 0.01 | 8737.85 | 0.04 | -5496.85 | -169.6 | 8737.85 | -169.6 | -5496.85 | 0 | 8737.85
06.002.004.001 | Eletrodutos e Eletrocalhas - Térreo | vb | 100 | 3241 | 0.01 | 3241 | 0.01 | 8737.85 | 0.04 | -5496.85 | -169.6 | 8737.85 | -169.6 | -5496.85 | 0 | 8737.85
06.002.005 | Fios e Cabos Elétricos |  | 50 | 1739.06 | 0.01 | 869.53 | 0 | 17892.68 | 0.07 | -17023.15 | -1957.74 | 17892.68 | -928.87 | -16153.62 | 17892.67 | 35785.35
06.002.005.001 | Fios e Cabos Elétricos - Térreo | vb | 50 | 1739.06 | 0.01 | 869.53 | 0 | 17892.68 | 0.07 | -17023.15 | -1957.74 | 17892.68 | -928.87 | -16153.62 | 17892.67 | 35785.35
06.002.006 | Pontos de Tomadas e Interruptores |  | 40 | 2121.7 | 0.01 | 848.68 | 0 | 0 | 0 | 848.68 | 100 | 0 | 100 | 2121.7 | 1273.02 | 1273.02
06.002.006.001 | Pontos de Tomadas e Interruptores - Térreo | vb | 40 | 2121.7 | 0.01 | 848.68 | 0 | 0 | 0 | 848.68 | 100 | 0 | 100 | 2121.7 | 1273.02 | 1273.02
06.002.007 | Luminárias, Lâmpadas e Acessórios |  | 40 | 4591.2 | 0.02 | 1836.48 | 0.01 | 2019.88 | 0.01 | -183.4 | -9.99 | 2019.88 | 56.01 | 2571.32 | 2754.72 | 4774.6
06.002.007.001 | Luminárias, Lâmpadas e Acessórios - Térreo | vb | 40 | 4591.2 | 0.02 | 1836.48 | 0.01 | 2019.88 | 0.01 | -183.4 | -9.99 | 2019.88 | 56.01 | 2571.32 | 2754.72 | 4774.6
06.002.008 | Itens auxiliares não orçados - Elétrica |  | 57.5 | 30000 | 0.12 | 17250 | 0.07 | 183805.1 | 0.74 | -166555.1 | -965.54 | 183805.1 | -512.68 | -153805.1 | 135855.92 | 319661.02
06.002.008.001 | Itens auxiliares não orçados - Elétrica Térreo | vb | 57.5 | 30000 | 0.12 | 17250 | 0.07 | 183805.1 | 0.74 | -166555.1 | -965.54 | 183805.1 | -512.68 | -153805.1 | 135855.92 | 319661.02
06.002.009 | Mão de Obra |  | 67 | 53235.65 | 0.21 | 35667.89 | 0.14 | 61694.91 | 0.25 | -26027.02 | -72.97 | 61694.91 | -15.89 | -8459.26 | 30387.04 | 92081.95
06.002.009.001 | Mão de Obra para Instalações Elétricas | m2 | 67 | 53235.65 | 0.21 | 35667.89 | 0.14 | 61694.91 | 0.25 | -26027.02 | -72.97 | 61694.91 | -15.89 | -8459.26 | 30387.04 | 92081.95
06.003 | SISTEMAS E INSTALAÇÕES ELÉTRICAS - MEZANINO |  | 91.839 | 31091.24 | 0.13 | 28553.88 | 0.12 | 45662.95 | 0.18 | -17109.07 | -59.92 | 45662.95 | -46.87 | -14571.71 | 1799.1 | 47462.05
06.003.001 | Quadros Elétricos e Disjuntores |  | 80 | 1661.56 | 0.01 | 1329.25 | 0.01 | 3483.24 | 0.01 | -2153.99 | -162.05 | 3483.24 | -109.64 | -1821.68 | 870.81 | 4354.05
06.003.001.001 | Quadros Elétricos e Disjuntores - Mezanino | vb | 80 | 1661.56 | 0.01 | 1329.25 | 0.01 | 3483.24 | 0.01 | -2153.99 | -162.05 | 3483.24 | -109.64 | -1821.68 | 870.81 | 4354.05
06.003.002 | Eletrodutos e Eletrocalhas |  | 100 | 5125.18 | 0.02 | 5125.18 | 0.02 | 4789.98 | 0.02 | 335.2 | 6.54 | 4789.98 | 6.54 | 335.2 | 0 | 4789.98
06.003.002.001 | Eletrodutos e Eletrocalhas - Mezanino | vb | 100 | 5125.18 | 0.02 | 5125.18 | 0.02 | 4789.98 | 0.02 | 335.2 | 6.54 | 4789.98 | 6.54 | 335.2 | 0 | 4789.98
06.003.003 | Fios e Cabos Elétricos |  | 100 | 4515.29 | 0.02 | 4515.29 | 0.02 | 24130.64 | 0.1 | -19615.35 | -434.42 | 24130.64 | -434.42 | -19615.35 | 0 | 24130.64
06.003.003.001 | Fios e Cabos Elétricos - Mezanino | vb | 100 | 4515.29 | 0.02 | 4515.29 | 0.02 | 24130.64 | 0.1 | -19615.35 | -434.42 | 24130.64 | -434.42 | -19615.35 | 0 | 24130.64
06.003.004 | Pontos de Tomadas e Interruptores |  | 80 | 2001.41 | 0.01 | 1601.13 | 0.01 | 0 | 0 | 1601.13 | 100 | 0 | 100 | 2001.41 | 0 | 0
06.003.004.001 | Pontos de Tomadas e Interruptores - Mezanino | vb | 80 | 2001.41 | 0.01 | 1601.13 | 0.01 | 0 | 0 | 1601.13 | 100 | 0 | 100 | 2001.41 | 0 | 0
06.003.005 | Luminárias, Lâmpadas e Acessórios |  | 80 | 3839.25 | 0.02 | 3071.4 | 0.01 | 132.32 | 0 | 2939.08 | 95.69 | 132.32 | 96.55 | 3706.93 | 33.08 | 165.4
06.003.005.001 | Luminárias, Lâmpadas e Acessórios - Mezanino | vb | 80 | 3839.25 | 0.02 | 3071.4 | 0.01 | 132.32 | 0 | 2939.08 | 95.69 | 132.32 | 96.55 | 3706.93 | 33.08 | 165.4
06.003.006 | Itens auxiliares não orçados - Elétrica |  | 90 | 5000 | 0.02 | 4500 | 0.02 | 1212.46 | 0 | 3287.54 | 73.06 | 1212.46 | 75.75 | 3787.54 | 134.72 | 1347.18
06.003.006.001 | Itens auxiliares não orçados - Elétrica Mezanino | vb | 90 | 5000 | 0.02 | 4500 | 0.02 | 1212.46 | 0 | 3287.54 | 73.06 | 1212.46 | 75.75 | 3787.54 | 134.72 | 1347.18
06.003.007 | Mão de Obra |  | 94 | 8948.55 | 0.04 | 8411.64 | 0.03 | 11914.31 | 0.05 | -3502.67 | -41.64 | 11914.31 | -33.14 | -2965.76 | 760.49 | 12674.8
06.003.007.001 | Mão de Obra para Instalações Elétricas | m2 | 94 | 8948.55 | 0.04 | 8411.64 | 0.03 | 11914.31 | 0.05 | -3502.67 | -41.64 | 11914.31 | -33.14 | -2965.76 | 760.49 | 12674.8
06.004 | SISTEMAS E INSTALAÇÕES ELÉTRICAS - PVTO. DIFERENCIADO (1X) |  | 55.8822 | 89295.49 | 0.36 | 49900.26 | 0.2 | 44963.79 | 0.18 | 4936.47 | 9.89 | 44963.79 | 49.65 | 44331.7 | 31812.92 | 76776.71
06.004.001 | Quadros Elétricos e Disjuntores |  | 0 | 3899.88 | 0.02 | 0 | 0 | 8440.8 | 0.03 | -8440.8 | 0 | 8440.8 | -116.44 | -4540.92 | 0 | 8440.8
06.004.001.001 | Quadros Elétricos e Disjuntores - Pvto. diferencado | vb | 0 | 3899.88 | 0.02 | 0 | 0 | 8440.8 | 0.03 | -8440.8 | 0 | 8440.8 | -116.44 | -4540.92 | 0 | 8440.8
06.004.002 | Eletrodutos e Eletrocalhas |  | 100 | 2235.73 | 0.01 | 2235.73 | 0.01 | 992.58 | 0 | 1243.15 | 55.6 | 992.58 | 55.6 | 1243.15 | 0 | 992.58
06.004.002.001 | Eletrodutos e Eletrocalhas - Pvto. diferencado | vb | 100 | 2235.73 | 0.01 | 2235.73 | 0.01 | 992.58 | 0 | 1243.15 | 55.6 | 992.58 | 55.6 | 1243.15 | 0 | 992.58
06.004.003 | Fios e Cabos Elétricos |  | 100 | 3835.5 | 0.02 | 3835.5 | 0.02 | 22352.64 | 0.09 | -18517.14 | -482.78 | 22352.64 | -482.78 | -18517.14 | 0 | 22352.64
06.004.003.001 | Fios e Cabos Elétricos - Pvto. diferencado | vb | 100 | 3835.5 | 0.02 | 3835.5 | 0.02 | 22352.64 | 0.09 | -18517.14 | -482.78 | 22352.64 | -482.78 | -18517.14 | 0 | 22352.64
06.004.004 | Pontos de Tomadas e Interruptores |  | 0 | 2452.03 | 0.01 | 0 | 0 | 0 | 0 | 0 | 0 | 0 | 100 | 2452.03 | 2452.03 | 2452.03
06.004.004.001 | Pontos de Tomadas e Interruptores - Pvto. diferencado | vb | 0 | 2452.03 | 0.01 | 0 | 0 | 0 | 0 | 0 | 0 | 0 | 100 | 2452.03 | 2452.03 | 2452.03
06.004.005 | Luminárias, Lâmpadas e Acessórios |  | 0 | 1402.3 | 0.01 | 0 | 0 | 132.32 | 0 | -132.32 | 0 | 132.32 | 90.56 | 1269.98 | 1269.98 | 1402.3
06.004.005.001 | Luminárias, Lâmpadas e Acessórios - Pvto. diferencado | vb | 0 | 1402.3 | 0.01 | 0 | 0 | 132.32 | 0 | -132.32 | 0 | 132.32 | 90.56 | 1269.98 | 1269.98 | 1402.3
06.004.006 | Itens auxiliares não orçados - Elétrica |  | 50 | 45000 | 0.18 | 22500 | 0.09 | 0 | 0 | 22500 | 100 | 0 | 100 | 45000 | 22500 | 22500
06.004.006.001 | Itens auxiliares não orçados - Elétrica - PVTO DIFERENCIADO | vb | 50 | 45000 | 0.18 | 22500 | 0.09 | 0 | 0 | 22500 | 100 | 0 | 100 | 45000 | 22500 | 22500
06.004.007 | Mão de Obra |  | 70 | 30470.05 | 0.12 | 21329.03 | 0.09 | 13045.45 | 0.05 | 8283.58 | 38.84 | 13045.45 | 57.19 | 17424.6 | 5590.91 | 18636.36
06.004.007.001 | Mão de Obra para Instalações Elétricas | m2 | 70 | 30470.05 | 0.12 | 21329.03 | 0.09 | 13045.45 | 0.05 | 8283.58 | 38.84 | 13045.45 | 57.19 | 17424.6 | 5590.91 | 18636.36
06.005 | SISTEMAS E INSTALAÇÕES ELÉTRICAS - 4° PVTO. TIPO (1X) |  | 62.7657 | 35615.41 | 0.14 | 22354.27 | 0.09 | 75657.52 | 0.31 | -53303.25 | -238.45 | 75657.52 | -112.43 | -40042.11 | 13541.53 | 89199.05
06.005.001 | Quadros Elétricos e Disjuntores |  | 0 | 3197.86 | 0.01 | 0 | 0 | 11142.41 | 0.04 | -11142.41 | 0 | 11142.41 | -248.43 | -7944.55 | 0 | 11142.41
06.005.001.001 | Quadros Elétricos e Disjuntores - 4° Pvto. Tipo | vb | 0 | 3197.86 | 0.01 | 0 | 0 | 11142.41 | 0.04 | -11142.41 | 0 | 11142.41 | -248.43 | -7944.55 | 0 | 11142.41
06.005.002 | Eletrodutos e Eletrocalhas |  | 100 | 870.49 | 0 | 870.49 | 0 | 3421.03 | 0.01 | -2550.54 | -293 | 3421.03 | -293 | -2550.54 | 0 | 3421.03
06.005.002.001 | Eletrodutos e Eletrocalhas - 4° Pvto. Tipo | vb | 100 | 870.49 | 0 | 870.49 | 0 | 3421.03 | 0.01 | -2550.54 | -293 | 3421.03 | -293 | -2550.54 | 0 | 3421.03
06.005.003 | Fios e Cabos Elétricos |  | 100 | 3945.12 | 0.02 | 3945.12 | 0.02 | 33988.75 | 0.14 | -30043.63 | -761.54 | 33988.75 | -761.54 | -30043.63 | 0 | 33988.75
06.005.003.001 | Fios e Cabos Elétricos - 4° Pvto. Tipo | vb | 100 | 3945.12 | 0.02 | 3945.12 | 0.02 | 33988.75 | 0.14 | -30043.63 | -761.54 | 33988.75 | -761.54 | -30043.63 | 0 | 33988.75
06.005.004 | Pontos de Tomadas e Interruptores |  | 0 | 701.24 | 0 | 0 | 0 | 1780.22 | 0.01 | -1780.22 | 0 | 1780.22 | -153.87 | -1078.98 | 0 | 1780.22
06.005.004.001 | Pontos de Tomadas e Interruptores - 4° Pvto. Tipo | vb | 0 | 701.24 | 0 | 0 | 0 | 1780.22 | 0.01 | -1780.22 | 0 | 1780.22 | -153.87 | -1078.98 | 0 | 1780.22
06.005.005 | Luminárias, Lâmpadas e Acessórios |  | 0 | 416.9 | 0 | 0 | 0 | 132.32 | 0 | -132.32 | 0 | 132.32 | 68.26 | 284.58 | 284.58 | 416.9
06.005.005.001 | Luminárias, Lâmpadas e Acessórios - 4° Pvto. Tipo | vb | 0 | 416.9 | 0 | 0 | 0 | 132.32 | 0 | -132.32 | 0 | 132.32 | 68.26 | 284.58 | 284.58 | 416.9
06.005.006 | Itens auxiliares não orçados - Elétrica |  | 50 | 5000 | 0.02 | 2500 | 0.01 | 93.24 | 0 | 2406.76 | 96.27 | 93.24 | 98.14 | 4906.76 | 2500 | 2593.24
06.005.006.001 | Itens auxiliares não orçados - Elétrica - 4 PVTO TIPO (X1) | vb | 50 | 5000 | 0.02 | 2500 | 0.01 | 93.24 | 0 | 2406.76 | 96.27 | 93.24 | 98.14 | 4906.76 | 2500 | 2593.24
06.005.007 | Mão de Obra |  | 70 | 21483.8 | 0.09 | 15038.66 | 0.06 | 25099.55 | 0.1 | -10060.89 | -66.9 | 25099.55 | -16.83 | -3615.75 | 10756.95 | 35856.5
06.005.007.001 | Mão de Obra para Instalações Elétricas | m2 | 70 | 21483.8 | 0.09 | 15038.66 | 0.06 | 25099.55 | 0.1 | -10060.89 | -66.9 | 25099.55 | -16.83 | -3615.75 | 10756.95 | 35856.5
06.006 | SISTEMAS E INSTALAÇÕES ELÉTRICAS - 5° PVTO. TIPO (1X) |  | 59.4974 | 35615.41 | 0.14 | 21190.24 | 0.09 | 113180.19 | 0.46 | -91989.95 | -434.11 | 113180.19 | -217.78 | -77564.78 | 38710.17 | 151890.37
06.006.001 | Quadros Elétricos e Disjuntores |  | 0 | 3197.86 | 0.01 | 0 | 0 | 10179.09 | 0.04 | -10179.09 | 0 | 10179.09 | -218.31 | -6981.23 | 0 | 10179.09
06.006.001.001 | Quadros Elétricos e Disjuntores - 5° Pvto. Tipo | vb | 0 | 3197.86 | 0.01 | 0 | 0 | 10179.09 | 0.04 | -10179.09 | 0 | 10179.09 | -218.31 | -6981.23 | 0 | 10179.09
06.006.002 | Eletrodutos e Eletrocalhas |  | 100 | 870.49 | 0 | 870.49 | 0 | 5739.41 | 0.02 | -4868.92 | -559.33 | 5739.41 | -559.33 | -4868.92 | 0 | 5739.41
06.006.002.001 | Eletrodutos e Eletrocalhas - 5° Pvto. Tipo | vb | 100 | 870.49 | 0 | 870.49 | 0 | 5739.41 | 0.02 | -4868.92 | -559.33 | 5739.41 | -559.33 | -4868.92 | 0 | 5739.41
06.006.003 | Fios e Cabos Elétricos |  | 90 | 3945.12 | 0.02 | 3550.61 | 0.01 | 33402.25 | 0.13 | -29851.64 | -840.75 | 33402.25 | -746.67 | -29457.13 | 3711.37 | 37113.62
06.006.003.001 | Fios e Cabos Elétricos - 5° Pvto. Tipo | vb | 90 | 3945.12 | 0.02 | 3550.61 | 0.01 | 33402.25 | 0.13 | -29851.64 | -840.75 | 33402.25 | -746.67 | -29457.13 | 3711.37 | 37113.62
06.006.004 | Pontos de Tomadas e Interruptores |  | 0 | 701.24 | 0 | 0 | 0 | 0 | 0 | 0 | 0 | 0 | 100 | 701.24 | 701.24 | 701.24
06.006.004.001 | Pontos de Tomadas e Interruptores - 5° Pvto. Tipo | vb | 0 | 701.24 | 0 | 0 | 0 | 0 | 0 | 0 | 0 | 0 | 100 | 701.24 | 701.24 | 701.24
06.006.005 | Luminárias, Lâmpadas e Acessórios |  | 0 | 416.9 | 0 | 0 | 0 | 132.32 | 0 | -132.32 | 0 | 132.32 | 68.26 | 284.58 | 284.58 | 416.9
06.006.005.001 | Luminárias, Lâmpadas e Acessórios - 5° Pvto. Tipo | vb | 0 | 416.9 | 0 | 0 | 0 | 132.32 | 0 | -132.32 | 0 | 132.32 | 68.26 | 284.58 | 284.58 | 416.9
06.006.006 | Itens auxiliares não orçados - Elétrica |  | 47.5 | 5000 | 0.02 | 2375 | 0.01 | 0 | 0 | 2375 | 100 | 0 | 100 | 5000 | 2625 | 2625
06.006.006.001 | Itens auxiliares não orçados - Elétrica - 5 Pvto. Tipo (x1) | vb | 47.5 | 5000 | 0.02 | 2375 | 0.01 | 0 | 0 | 2375 | 100 | 0 | 100 | 5000 | 2625 | 2625
06.006.007 | Mão de Obra |  | 67 | 21483.8 | 0.09 | 14394.15 | 0.06 | 63727.12 | 0.26 | -49332.97 | -342.73 | 63727.12 | -196.63 | -42243.32 | 31387.99 | 95115.11
06.006.007.001 | Mão de Obra para Instalações Elétricas | m2 | 67 | 21483.8 | 0.09 | 14394.15 | 0.06 | 63727.12 | 0.26 | -49332.97 | -342.73 | 63727.12 | -196.63 | -42243.32 | 31387.99 | 95115.11
06.007 | SISTEMAS E INSTALAÇÕES ELÉTRICAS - 6° AO 10° PVTO. TIPO (5X) |  | 48.8419 | 178457.27 | 0.72 | 87161.87 | 0.35 | 233628.4 | 0.94 | -146466.52 | -168.04 | 233628.4 | -30.92 | -55171.13 | 121762 | 355390.4
06.007.001 | Quadros Elétricos e Disjuntores |  | 0 | 16369.1 | 0.07 | 0 | 0 | 23386.75 | 0.09 | -23386.75 | 0 | 23386.75 | -42.87 | -7017.65 | 0 | 23386.75
06.007.001.001 | Quadros Elétricos e Disjuntores - 6° ao 10° Pvto. Tipo | vb | 0 | 16369.1 | 0.07 | 0 | 0 | 23386.75 | 0.09 | -23386.75 | 0 | 23386.75 | -42.87 | -7017.65 | 0 | 23386.75
06.007.002 | Eletrodutos e Eletrocalhas |  | 91 | 4352.47 | 0.02 | 3960.75 | 0.02 | 27165.96 | 0.11 | -23205.22 | -585.88 | 27165.96 | -524.15 | -22813.49 | 2686.75 | 29852.71
06.007.002.001 | Eletrodutos e Eletrocalhas - 6° ao 10° Pvto. Tipo | vb | 91 | 4352.47 | 0.02 | 3960.75 | 0.02 | 27165.96 | 0.11 | -23205.22 | -585.88 | 27165.96 | -524.15 | -22813.49 | 2686.75 | 29852.71
06.007.003 | Fios e Cabos Elétricos |  | 66 | 19726 | 0.08 | 13019.16 | 0.05 | 64544.84 | 0.26 | -51525.68 | -395.77 | 64544.84 | -227.21 | -44818.84 | 33250.39 | 97795.23
06.007.003.001 | Fios e Cabos Elétricos - 6° ao 10° Pvto. Tipo | vb | 66 | 19726 | 0.08 | 13019.16 | 0.05 | 64544.84 | 0.26 | -51525.68 | -395.77 | 64544.84 | -227.21 | -44818.84 | 33250.39 | 97795.23
06.007.004 | Pontos de Tomadas e Interruptores |  | 0 | 3506.2 | 0.01 | 0 | 0 | 0 | 0 | 0 | 0 | 0 | 100 | 3506.2 | 3506.2 | 3506.2
06.007.004.001 | Pontos de Tomadas e Interruptores - 6° ao 10° Pvto. Tipo | vb | 0 | 3506.2 | 0.01 | 0 | 0 | 0 | 0 | 0 | 0 | 0 | 100 | 3506.2 | 3506.2 | 3506.2
06.007.005 | Luminárias, Lâmpadas e Acessórios |  | 0 | 2084.5 | 0.01 | 0 | 0 | 132.32 | 0 | -132.32 | 0 | 132.32 | 93.65 | 1952.18 | 1952.18 | 2084.5
06.007.005.001 | Luminárias, Lâmpadas e Acessórios - 6° ao 10° Pvto. Tipo | vb | 0 | 2084.5 | 0.01 | 0 | 0 | 132.32 | 0 | -132.32 | 0 | 132.32 | 93.65 | 1952.18 | 1952.18 | 2084.5
06.007.006 | Itens auxiliares não orçados - Elétrica |  | 39.25 | 25000 | 0.1 | 9812.5 | 0.04 | 34767.06 | 0.14 | -24954.56 | -254.31 | 34767.06 | -39.07 | -9767.06 | 15187.5 | 49954.56
06.007.006.001 | Itens auxiliares não orçados - Elétrica - 6° ao 10° Pvto. Tipo (x5) | vb | 39.25 | 25000 | 0.1 | 9812.5 | 0.04 | 34767.06 | 0.14 | -24954.56 | -254.31 | 34767.06 | -39.07 | -9767.06 | 15187.5 | 49954.56
06.007.007 | Mão de Obra |  | 56.2 | 107419 | 0.43 | 60369.47 | 0.24 | 83631.46 | 0.34 | -23261.99 | -38.53 | 83631.46 | 22.14 | 23787.54 | 65178.99 | 148810.45
06.007.007.001 | Mão de Obra para Instalações Elétricas | m2 | 56.2 | 107419 | 0.43 | 60369.47 | 0.24 | 83631.46 | 0.34 | -23261.99 | -38.53 | 83631.46 | 22.14 | 23787.54 | 65178.99 | 148810.45
06.008 | SISTEMAS E INSTALAÇÕES ELÉTRICAS - ÁTICO / LAZER |  | 36.6089 | 29476.49 | 0.12 | 10791.02 | 0.04 | 27075.97 | 0.11 | -16284.95 | -150.91 | 27075.97 | 8.14 | 2400.52 | 16825.76 | 43901.73
06.008.001 | Eletrodutos e Eletrocalhas |  | 100 | 930.08 | 0 | 930.08 | 0 | 1000 | 0 | -69.92 | -7.52 | 1000 | -7.52 | -69.92 | 0 | 1000
06.008.001.001 | Eletrodutos e Eletrocalhas - Ático/Lazer | vb | 100 | 930.08 | 0 | 930.08 | 0 | 1000 | 0 | -69.92 | -7.52 | 1000 | -7.52 | -69.92 | 0 | 1000
06.008.002 | Fios e Cabos Elétricos |  | 0 | 1859.71 | 0.01 | 0 | 0 | 25107.25 | 0.1 | -25107.25 | 0 | 25107.25 | -1250.06 | -23247.54 | 0 | 25107.25
06.008.002.001 | Fios e Cabos Elétricos - Ático/Lazer | vb | 0 | 1859.71 | 0.01 | 0 | 0 | 25107.25 | 0.1 | -25107.25 | 0 | 25107.25 | -1250.06 | -23247.54 | 0 | 25107.25
06.008.003 | Pontos de Tomadas e Interruptores |  | 0 | 159.35 | 0 | 0 | 0 | 0 | 0 | 0 | 0 | 0 | 100 | 159.35 | 159.35 | 159.35
06.008.003.001 | Pontos de Tomadas e Interruptores - Ático/Lazer | vb | 0 | 159.35 | 0 | 0 | 0 | 0 | 0 | 0 | 0 | 0 | 100 | 159.35 | 159.35 | 159.35
06.008.004 | Itens auxiliares não orçados - Elétrica |  | 25 | 5000 | 0.02 | 1250 | 0.01 | 0 | 0 | 1250 | 100 | 0 | 100 | 5000 | 3750 | 3750
06.008.004.001 | Itens auxiliares não orçados - Elétrica Atico/Lazer | vb | 25 | 5000 | 0.02 | 1250 | 0.01 | 0 | 0 | 1250 | 100 | 0 | 100 | 5000 | 3750 | 3750
06.008.005 | Mão de Obra |  | 40 | 21527.35 | 0.09 | 8610.94 | 0.03 | 968.72 | 0 | 7642.22 | 88.75 | 968.72 | 95.5 | 20558.63 | 12916.41 | 13885.13
06.008.005.001 | Mão de Obra para Instalações Elétricas | m2 | 40 | 21527.35 | 0.09 | 8610.94 | 0.03 | 968.72 | 0 | 7642.22 | 88.75 | 968.72 | 95.5 | 20558.63 | 12916.41 | 13885.13
06.009 | SISTEMAS E INSTALAÇÕES ELÉTRICAS - CASA DE MÁQUINAS / RESERVATÓRIO / BARRILETE |  | 30.6606 | 10323.21 | 0.04 | 3165.16 | 0.01 | 9425.31 | 0.04 | -6260.15 | -197.78 | 9425.31 | 8.7 | 897.9 | 6622.74 | 16048.05
06.009.001 | Fios e Cabos Elétricos |  | 0 | 535.31 | 0 | 0 | 0 | 9000 | 0.04 | -9000 | 0 | 9000 | -1581.27 | -8464.69 | 0 | 9000
06.009.001.001 | Fios e Cabos Elétricos - Casa de máquinas/Reservatório/Barrilete | vb | 0 | 535.31 | 0 | 0 | 0 | 9000 | 0.04 | -9000 | 0 | 9000 | -1581.27 | -8464.69 | 0 | 9000
06.009.002 | Itens auxiliares não orçados - Elétrica |  | 25 | 5000 | 0.02 | 1250 | 0.01 | 425.31 | 0 | 824.69 | 65.98 | 425.31 | 91.49 | 4574.69 | 3750 | 4175.31
06.009.002.001 | Itens auxiliares não orçados - Elétrica Casa de Máquinas/Reservatório | vb | 25 | 5000 | 0.02 | 1250 | 0.01 | 425.31 | 0 | 824.69 | 65.98 | 425.31 | 91.49 | 4574.69 | 3750 | 4175.31
06.009.003 | Mão de Obra |  | 40 | 4787.9 | 0.02 | 1915.16 | 0.01 | 0 | 0 | 1915.16 | 100 | 0 | 100 | 4787.9 | 2872.74 | 2872.74
06.009.003.001 | Mão de Obra para Instalações Elétricas | m2 | 40 | 4787.9 | 0.02 | 1915.16 | 0.01 | 0 | 0 | 1915.16 | 100 | 0 | 100 | 4787.9 | 2872.74 | 2872.74
07 | SISTEMAS E INSTALAÇÕES HIDROSSANITÁRIAS E DRENAGEM |  | 66.3863 | 882511.64 | 3.56 | 585866.89 | 2.37 | 828779.36 | 3.35 | -242912.47 | -41.46 | 828779.36 | 6.09 | 53732.28 | 221244.07 | 1050023.43
07.001 | SISTEMAS E INSTALAÇÕES HIDROSSANITÁRIAS E DRENAGEM - SUBSOLO |  | 86.1954 | 61667.4 | 0.25 | 53154.48 | 0.21 | 64973.25 | 0.26 | -11818.77 | -22.23 | 64973.25 | -5.36 | -3305.85 | 1436.25 | 66409.5
07.001.001 | Instalações de Água Quente e Fria |  | 100 | 7924.44 | 0.03 | 7924.44 | 0.03 | 48724.39 | 0.2 | -40799.95 | -514.86 | 48724.39 | -514.86 | -40799.95 | 0 | 48724.39
07.001.001.001 | Instalações de Água Quente e Fria - Subsolo | vb | 100 | 7924.44 | 0.03 | 7924.44 | 0.03 | 48724.39 | 0.2 | -40799.95 | -514.86 | 48724.39 | -514.86 | -40799.95 | 0 | 48724.39
07.001.002 | Instalações Sanitárias |  | 100 | 25366.56 | 0.1 | 25366.56 | 0.1 | 12897.61 | 0.05 | 12468.95 | 49.16 | 12897.61 | 49.16 | 12468.95 | 0 | 12897.61
07.001.002.001 | Instalações Sanitárias - Subsolo | vb | 100 | 25366.56 | 0.1 | 25366.56 | 0.1 | 12897.61 | 0.05 | 12468.95 | 49.16 | 12897.61 | 49.16 | 12468.95 | 0 | 12897.61
07.001.003 | Aparelhos Sanitários, Louças, Metais e Acessórios |  | 0 | 0 | 0 | 0 | 0 | 0 | 0 | 0 | 0 | 0 | 0 | 0 | 0 | 0
07.001.003.001 | Aparelhos Sanitários, Louças, Metais e Acessórios - Subsolo | vb | 0 | 0 | 0 | 0 | 0 | 0 | 0 | 0 | 0 | 0 | 0 | 0 | 0 | 0
07.001.004 | Mão de Obra |  | 70 | 28376.4 | 0.11 | 19863.48 | 0.08 | 3351.25 | 0.01 | 16512.23 | 83.13 | 3351.25 | 88.19 | 25025.15 | 1436.25 | 4787.5
07.001.004.001 | Mão de Obra para Instalações Hidrossanitárias | m2 | 70 | 28376.4 | 0.11 | 19863.48 | 0.08 | 3351.25 | 0.01 | 16512.23 | 83.13 | 3351.25 | 88.19 | 25025.15 | 1436.25 | 4787.5
07.002 | SISTEMAS E INSTALAÇÕES HIDROSSANITÁRIAS E DRENAGEM - TÉRREO |  | 48.4019 | 70627.37 | 0.29 | 34184.99 | 0.14 | 26520.94 | 0.11 | 7664.05 | 22.42 | 26520.94 | 62.45 | 44106.43 | 13960.11 | 40481.06
07.002.001 | Instalações de Água Quente e Fria |  | 100 | 6341.26 | 0.03 | 6341.26 | 0.03 | 11531.02 | 0.05 | -5189.76 | -81.84 | 11531.02 | -81.84 | -5189.76 | 0 | 11531.02
07.002.001.001 | Instalações de Água Quente e Fria - Térreo | vb | 100 | 6341.26 | 0.03 | 6341.26 | 0.03 | 11531.02 | 0.05 | -5189.76 | -81.84 | 11531.02 | -81.84 | -5189.76 | 0 | 11531.02
07.002.002 | Instalações Sanitárias |  | 100 | 3478.18 | 0.01 | 3478.18 | 0.01 | 2950.04 | 0.01 | 528.14 | 15.18 | 2950.04 | 15.18 | 528.14 | 0 | 2950.04
07.002.002.001 | Instalações Sanitárias - Térreo | vb | 100 | 3478.18 | 0.01 | 3478.18 | 0.01 | 2950.04 | 0.01 | 528.14 | 15.18 | 2950.04 | 15.18 | 528.14 | 0 | 2950.04
07.002.003 | Aparelhos Sanitários, Louças, Metais e Acessórios |  | 0 | 26000 | 0.1 | 0 | 0 | 12039.89 | 0.05 | -12039.89 | 0 | 12039.89 | 53.69 | 13960.11 | 13960.11 | 26000
07.002.003.001 | Aparelhos Sanitários, Louças, Metais e Acessórios - Térreo | vb | 0 | 26000 | 0.1 | 0 | 0 | 12039.89 | 0.05 | -12039.89 | 0 | 12039.89 | 53.69 | 13960.11 | 13960.11 | 26000
07.002.004 | Mão de Obra |  | 70 | 34807.93 | 0.14 | 24365.55 | 0.1 | 0 | 0 | 24365.55 | 100 | 0 | 100 | 34807.93 | 0 | 0
07.002.004.001 | Mão de Obra para Instalações Hidrossanitárias | m2 | 70 | 34807.93 | 0.14 | 24365.55 | 0.1 | 0 | 0 | 24365.55 | 100 | 0 | 100 | 34807.93 | 0 | 0
07.003 | SISTEMAS E INSTALAÇÕES HIDROSSANITÁRIAS E DRENAGEM - MEZANINO |  | 74.3826 | 14659.17 | 0.06 | 10903.88 | 0.04 | 29631.22 | 0.12 | -18727.35 | -171.75 | 29631.22 | -102.13 | -14972.05 | 873.18 | 30504.4
07.003.001 | Instalações de Água Quente e Fria |  | 100 | 387.44 | 0 | 387.44 | 0 | 11477.84 | 0.05 | -11090.4 | -2862.48 | 11477.84 | -2862.48 | -11090.4 | 0 | 11477.84
07.003.001.001 | Instalações de Água Quente e Fria - Mezanino | vb | 100 | 387.44 | 0 | 387.44 | 0 | 11477.84 | 0.05 | -11090.4 | -2862.48 | 11477.84 | -2862.48 | -11090.4 | 0 | 11477.84
07.003.002 | Instalações Sanitárias |  | 100 | 6420.75 | 0.03 | 6420.75 | 0.03 | 0 | 0 | 6420.75 | 100 | 0 | 100 | 6420.75 | 0 | 0
07.003.002.001 | Instalações Sanitárias - Mezanino | vb | 100 | 6420.75 | 0.03 | 6420.75 | 0.03 | 0 | 0 | 6420.75 | 100 | 0 | 100 | 6420.75 | 0 | 0
07.003.003 | Aparelhos Sanitários, Louças, Metais e Acessórios |  | 0 | 2000 | 0.01 | 0 | 0 | 16115.97 | 0.07 | -16115.97 | 0 | 16115.97 | -705.8 | -14115.97 | 0 | 16115.97
07.003.003.001 | Aparelhos Sanitários, Louças, Metais e Acessórios - Mezanino | vb | 0 | 2000 | 0.01 | 0 | 0 | 16115.97 | 0.07 | -16115.97 | 0 | 16115.97 | -705.8 | -14115.97 | 0 | 16115.97
07.003.004 | Mão de Obra |  | 70 | 5850.98 | 0.02 | 4095.69 | 0.02 | 2037.42 | 0.01 | 2058.27 | 50.25 | 2037.42 | 65.18 | 3813.56 | 873.18 | 2910.6
07.003.004.001 | Mão de Obra para Instalações Hidrossanitárias | m2 | 70 | 5850.98 | 0.02 | 4095.69 | 0.02 | 2037.42 | 0.01 | 2058.27 | 50.25 | 2037.42 | 65.18 | 3813.56 | 873.18 | 2910.6
07.004 | SISTEMAS E INSTALAÇÕES HIDROSSANITÁRIAS E DRENAGEM - PVTO. DIFERENCIADO (1X) |  | 46.6229 | 58033.93 | 0.23 | 27057.11 | 0.11 | 81146.06 | 0.33 | -54088.95 | -199.91 | 81146.06 | -39.83 | -23112.13 | 21124.63 | 102270.69
07.004.001 | Instalações de Água Quente e Fria |  | 100 | 8154.31 | 0.03 | 8154.31 | 0.03 | 29255.54 | 0.12 | -21101.23 | -258.77 | 29255.54 | -258.77 | -21101.23 | 0 | 29255.54
07.004.001.001 | Instalações de Água Quente e Fria - Pvto. diferencado | vb | 100 | 8154.31 | 0.03 | 8154.31 | 0.03 | 29255.54 | 0.12 | -21101.23 | -258.77 | 29255.54 | -258.77 | -21101.23 | 0 | 29255.54
07.004.002 | Instalações Sanitárias |  | 100 | 4956.9 | 0.02 | 4956.9 | 0.02 | 0 | 0 | 4956.9 | 100 | 0 | 100 | 4956.9 | 0 | 0
07.004.002.001 | Instalações Sanitárias - Tipo Diferenciado | vb | 100 | 4956.9 | 0.02 | 4956.9 | 0.02 | 0 | 0 | 4956.9 | 100 | 0 | 100 | 4956.9 | 0 | 0
07.004.003 | Aparelhos Sanitários, Louças, Metais e Acessórios |  | 0 | 25000 | 0.1 | 0 | 0 | 18279.92 | 0.07 | -18279.92 | 0 | 18279.92 | 26.88 | 6720.08 | 6720.08 | 25000
07.004.003.001 | Aparelhos Sanitários, Louças, Metais e Acessórios - Pvto. diferencado | vb | 0 | 25000 | 0.1 | 0 | 0 | 18279.92 | 0.07 | -18279.92 | 0 | 18279.92 | 26.88 | 6720.08 | 6720.08 | 25000
07.004.004 | Mão de Obra |  | 70 | 19922.72 | 0.08 | 13945.9 | 0.06 | 33610.6 | 0.14 | -19664.7 | -141.01 | 33610.6 | -68.7 | -13687.88 | 14404.54 | 48015.14
07.004.004.001 | Mão de Obra para Instalações Hidrossanitárias | m2 | 70 | 19922.72 | 0.08 | 13945.9 | 0.06 | 33610.6 | 0.14 | -19664.7 | -141.01 | 33610.6 | -68.7 | -13687.88 | 14404.54 | 48015.14
07.005 | SISTEMAS E INSTALAÇÕES HIDROSSANITÁRIAS E DRENAGEM - 4° PVTO. TIPO (1X) |  | 62.2409 | 54158.9 | 0.22 | 33709.01 | 0.14 | 90136.62 | 0.36 | -56427.61 | -167.4 | 90136.62 | -66.43 | -35977.72 | 24055.22 | 114191.84
07.005.001 | Instalações de Água Quente e Fria |  | 100 | 10185.68 | 0.04 | 10185.68 | 0.04 | 35578.49 | 0.14 | -25392.81 | -249.3 | 35578.49 | -249.3 | -25392.81 | 0 | 35578.49
07.005.001.001 | Instalações de Água Quente e Fria - 4° Pvto. Tipo | vb | 100 | 10185.68 | 0.04 | 10185.68 | 0.04 | 35578.49 | 0.14 | -25392.81 | -249.3 | 35578.49 | -249.3 | -25392.81 | 0 | 35578.49
07.005.002 | Instalações Sanitárias |  | 100 | 4926.12 | 0.02 | 4926.12 | 0.02 | 529 | 0 | 4397.12 | 89.26 | 529 | 89.26 | 4397.12 | 0 | 529
07.005.002.001 | Instalações Sanitárias - 4 Tipo (x1) | vb | 100 | 4926.12 | 0.02 | 4926.12 | 0.02 | 529 | 0 | 4397.12 | 89.26 | 529 | 89.26 | 4397.12 | 0 | 529
07.005.003 | Aparelhos Sanitários, Louças, Metais e Acessórios |  | 30 | 25000 | 0.1 | 7500 | 0.03 | 29369.03 | 0.12 | -21869.03 | -291.59 | 29369.03 | -17.48 | -4369.03 | 17500 | 46869.03
07.005.003.001 | Aparelhos Sanitários, Louças, Metais e Acessórios - 4° Pvto. Tipo | vb | 30 | 25000 | 0.1 | 7500 | 0.03 | 29369.03 | 0.12 | -21869.03 | -291.59 | 29369.03 | -17.48 | -4369.03 | 17500 | 46869.03
07.005.004 | Mão de Obra |  | 79 | 14047.1 | 0.06 | 11097.21 | 0.04 | 24660.1 | 0.1 | -13562.89 | -122.22 | 24660.1 | -75.55 | -10613 | 6555.22 | 31215.32
07.005.004.001 | Mão de Obra para Instalações Hidrossanitárias | m2 | 79 | 14047.1 | 0.06 | 11097.21 | 0.04 | 24660.1 | 0.1 | -13562.89 | -122.22 | 24660.1 | -75.55 | -10613 | 6555.22 | 31215.32
07.006 | SISTEMAS E INSTALAÇÕES HIDROSSANITÁRIAS E DRENAGEM - 5° PVTO. TIPO (1X) |  | 65.5589 | 99340.86 | 0.4 | 65126.73 | 0.26 | 62783.08 | 0.25 | 2343.65 | 3.6 | 62783.08 | 36.8 | 36557.78 | 3614.61 | 66397.69
07.006.001 | Instalações de Água Quente e Fria |  | 100 | 50071.25 | 0.2 | 50071.25 | 0.2 | 34254.83 | 0.14 | 15816.42 | 31.59 | 34254.83 | 31.59 | 15816.42 | 0 | 34254.83
07.006.001.001 | Instalações de Água Quente e Fria - 5° Pvto. Tipo | vb | 100 | 50071.25 | 0.2 | 50071.25 | 0.2 | 34254.83 | 0.14 | 15816.42 | 31.59 | 34254.83 | 31.59 | 15816.42 | 0 | 34254.83
07.006.002 | Instalações Sanitárias |  | 100 | 5222.51 | 0.02 | 5222.51 | 0.02 | 0 | 0 | 5222.51 | 100 | 0 | 100 | 5222.51 | 0 | 0
07.006.002.001 | Instalações Sanitárias - 5 Tipo (x1) | vb | 100 | 5222.51 | 0.02 | 5222.51 | 0.02 | 0 | 0 | 5222.51 | 100 | 0 | 100 | 5222.51 | 0 | 0
07.006.003 | Aparelhos Sanitários, Louças, Metais e Acessórios |  | 0 | 30000 | 0.12 | 0 | 0 | 27028.25 | 0.11 | -27028.25 | 0 | 27028.25 | 9.91 | 2971.75 | 2971.75 | 30000
07.006.003.001 | Aparelhos Sanitários, Louças, Metais e Acessórios - 5° Pvto. Tipo | vb | 0 | 30000 | 0.12 | 0 | 0 | 27028.25 | 0.11 | -27028.25 | 0 | 27028.25 | 9.91 | 2971.75 | 2971.75 | 30000
07.006.004 | Mão de Obra |  | 70 | 14047.1 | 0.06 | 9832.97 | 0.04 | 1500 | 0.01 | 8332.97 | 84.75 | 1500 | 89.32 | 12547.1 | 642.86 | 2142.86
07.006.004.001 | Mão de Obra para Instalações Hidrossanitárias | m2 | 70 | 14047.1 | 0.06 | 9832.97 | 0.04 | 1500 | 0.01 | 8332.97 | 84.75 | 1500 | 89.32 | 12547.1 | 642.86 | 2142.86
07.007 | SISTEMAS E INSTALAÇÕES HIDROSSANITÁRIAS E DRENAGEM - 6° AO 10° PVTO. TIPO (5X) |  | 68.7524 | 467461.5 | 1.89 | 321390.85 | 1.3 | 431720.71 | 1.74 | -110329.86 | -34.33 | 431720.71 | 7.65 | 35740.79 | 152804.96 | 584525.67
07.007.001 | Instalações de Água Quente e Fria |  | 100 | 250356.25 | 1.01 | 250356.25 | 1.01 | 188460.13 | 0.76 | 61896.12 | 24.72 | 188460.13 | 24.72 | 61896.12 | 0 | 188460.13
07.007.001.001 | Instalações de Água Quente e Fria - 6° ao 10° Pvto. Tipo | vb | 100 | 250356.25 | 1.01 | 250356.25 | 1.01 | 188460.13 | 0.76 | 61896.12 | 24.72 | 188460.13 | 24.72 | 61896.12 | 0 | 188460.13
07.007.002 | Instalações Sanitárias |  | 100 | 21869.75 | 0.09 | 21869.75 | 0.09 | 32564.78 | 0.13 | -10695.03 | -48.9 | 32564.78 | -48.9 | -10695.03 | 0 | 32564.78
07.007.002.001 | Instalações Sanitárias - 6° ao 10° Pvto. Tipo (x5) | vb | 100 | 21869.75 | 0.09 | 21869.75 | 0.09 | 32564.78 | 0.13 | -10695.03 | -48.9 | 32564.78 | -48.9 | -10695.03 | 0 | 32564.78
07.007.003 | Aparelhos Sanitários, Louças, Metais e Acessórios |  | 0 | 125000 | 0.5 | 0 | 0 | 43745.27 | 0.18 | -43745.27 | 0 | 43745.27 | 65 | 81254.73 | 81254.73 | 125000
07.007.003.001 | Aparelhos Sanitários, Louças, Metais e Acessórios - 6° ao 10° Pvto. Tipo | vb | 0 | 125000 | 0.5 | 0 | 0 | 43745.27 | 0.18 | -43745.27 | 0 | 43745.27 | 65 | 81254.73 | 81254.73 | 125000
07.007.004 | Mão de Obra |  | 70 | 70235.5 | 0.28 | 49164.85 | 0.2 | 166950.53 | 0.67 | -117785.68 | -239.57 | 166950.53 | -137.7 | -96715.03 | 71550.23 | 238500.76
07.007.004.001 | Mão de Obra para Instalações Hidrossanitárias | m2 | 70 | 70235.5 | 0.28 | 49164.85 | 0.2 | 166950.53 | 0.67 | -117785.68 | -239.57 | 166950.53 | -137.7 | -96715.03 | 71550.23 | 238500.76
07.008 | SISTEMAS E INSTALAÇÕES HIDROSSANITÁRIAS E DRENAGEM - ÁTICO / LAZER |  | 62.2984 | 43029.17 | 0.17 | 26806.5 | 0.11 | 25050.65 | 0.1 | 1755.84 | 6.55 | 25050.65 | 41.78 | 17978.52 | 3375.12 | 28425.77
07.008.001 | Instalações de Água Quente e Fria |  | 100 | 13472.62 | 0.05 | 13472.62 | 0.05 | 13377.46 | 0.05 | 95.16 | 0.71 | 13377.46 | 0.71 | 95.16 | 0 | 13377.46
07.008.001.001 | Instalações de Água Quente e Fria - Ático/Lazer | vb | 100 | 13472.62 | 0.05 | 13472.62 | 0.05 | 13377.46 | 0.05 | 95.16 | 0.71 | 13377.46 | 0.71 | 95.16 | 0 | 13377.46
07.008.002 | Instalações Sanitárias |  | 100 | 3480.97 | 0.01 | 3480.97 | 0.01 | 682.2 | 0 | 2798.77 | 80.4 | 682.2 | 80.4 | 2798.77 | 0 | 682.2
07.008.002.001 | Instalações Sanitárias - Ático/Lazer | vb | 100 | 3480.97 | 0.01 | 3480.97 | 0.01 | 682.2 | 0 | 2798.77 | 80.4 | 682.2 | 80.4 | 2798.77 | 0 | 682.2
07.008.003 | Aparelhos Sanitários, Louças, Metais e Acessórios |  | 0 | 12000 | 0.05 | 0 | 0 | 9334.71 | 0.04 | -9334.71 | 0 | 9334.71 | 22.21 | 2665.29 | 2665.29 | 12000
07.008.003.001 | Aparelhos Sanitários, Louças, Metais e Acessórios - Ático/Lazer | vb | 0 | 12000 | 0.05 | 0 | 0 | 9334.71 | 0.04 | -9334.71 | 0 | 9334.71 | 22.21 | 2665.29 | 2665.29 | 12000
07.008.004 | Mão de Obra |  | 70 | 14075.58 | 0.06 | 9852.91 | 0.04 | 1656.28 | 0.01 | 8196.63 | 83.19 | 1656.28 | 88.23 | 12419.3 | 709.83 | 2366.11
07.008.004.001 | Mão de Obra para Instalações Hidrossanitárias | m2 | 70 | 14075.58 | 0.06 | 9852.91 | 0.04 | 1656.28 | 0.01 | 8196.63 | 83.19 | 1656.28 | 88.23 | 12419.3 | 709.83 | 2366.11
07.009 | SISTEMAS E INSTALAÇÕES HIDROSSANITÁRIAS E DRENAGEM - CASA DE MÁQUINAS / RESERVATÓRIO |  | 100 | 13533.34 | 0.05 | 13533.34 | 0.05 | 16816.82 | 0.07 | -3283.48 | -24.26 | 16816.82 | -24.26 | -3283.48 | 0 | 16816.82
07.009.001 | Instalações de Água Quente e Fria |  | 100 | 7581.75 | 0.03 | 7581.75 | 0.03 | 11347.82 | 0.05 | -3766.07 | -49.67 | 11347.82 | -49.67 | -3766.07 | 0 | 11347.82
07.009.001.001 | Instalações de Água Quente e Fria - Casa de máquinas/Reservatório | vb | 100 | 7581.75 | 0.03 | 7581.75 | 0.03 | 11347.82 | 0.05 | -3766.07 | -49.67 | 11347.82 | -49.67 | -3766.07 | 0 | 11347.82
07.009.002 | Instalações Sanitárias |  | 100 | 2821.04 | 0.01 | 2821.04 | 0.01 | 0 | 0 | 2821.04 | 100 | 0 | 100 | 2821.04 | 0 | 0
07.009.002.001 | Instalações Sanitárias - Casa de Máquinas/Reservatório | vb | 100 | 2821.04 | 0.01 | 2821.04 | 0.01 | 0 | 0 | 2821.04 | 100 | 0 | 100 | 2821.04 | 0 | 0
07.009.003 | Mão de Obra |  | 100 | 3130.55 | 0.01 | 3130.55 | 0.01 | 5469 | 0.02 | -2338.45 | -74.7 | 5469 | -74.7 | -2338.45 | 0 | 5469
07.009.003.001 | Mão de Obra para Instalações Hidrossanitárias | m2 | 100 | 3130.55 | 0.01 | 3130.55 | 0.01 | 5469 | 0.02 | -2338.45 | -74.7 | 5469 | -74.7 | -2338.45 | 0 | 5469
08 | INSTALAÇÕES PREVENTIVAS E GN |  | 76.4486 | 199906.24 | 0.81 | 152825.58 | 0.62 | 208037.77 | 0.84 | -55212.19 | -36.13 | 208037.77 | -4.07 | -8131.53 | 142165.88 | 350203.65
08.001 | INSTALAÇÕES PREVENTIVAS E GN - SUBSOLO |  | 74.7568 | 23018.48 | 0.09 | 17207.89 | 0.07 | 37747.17 | 0.15 | -20539.28 | -119.36 | 37747.17 | -63.99 | -14728.69 | 20831.45 | 58578.61
08.001.001 | Instalações de Gás |  | 100 | 313.99 | 0 | 313.99 | 0 | 6500 | 0.03 | -6186.01 | -1970.13 | 6500 | -1970.13 | -6186.01 | 0 | 6500
08.001.001.001 | Instalações de Gás - Subsolo | vb | 100 | 313.99 | 0 | 313.99 | 0 | 6500 | 0.03 | -6186.01 | -1970.13 | 6500 | -1970.13 | -6186.01 | 0 | 6500
08.001.002 | Instalações Preventivas |  | 60 | 4345.44 | 0.02 | 2607.26 | 0.01 | 27080.5 | 0.11 | -24473.24 | -938.66 | 27080.5 | -523.19 | -22735.06 | 18053.67 | 45134.17
08.001.002.001 | Instalações Preventivas - SUBSOLO | vb | 60 | 4345.44 | 0.02 | 2607.26 | 0.01 | 27080.5 | 0.11 | -24473.24 | -938.66 | 27080.5 | -523.19 | -22735.06 | 18053.67 | 45134.17
08.001.003 | Instalações de Proteção e Aterramento - SPDA |  | 80 | 4673.76 | 0.02 | 3739.01 | 0.02 | 0 | 0 | 3739.01 | 100 | 0 | 100 | 4673.76 | 0 | 0
08.001.003.001 | Instalações de Proteção e Aterramento - SPDA - Instalações Preventivas | vb | 80 | 4673.76 | 0.02 | 3739.01 | 0.02 | 0 | 0 | 3739.01 | 100 | 0 | 100 | 4673.76 | 0 | 0
08.001.004 | Itens auxiliares não orçados - GN e Preventivo |  | 80 | 3002.41 | 0.01 | 2401.93 | 0.01 | 0 | 0 | 2401.93 | 100 | 0 | 100 | 3002.41 | 0 | 0
08.001.004.001 | Itens auxiliares não orçados - GN e Preventivo - Subsolo | vb | 80 | 3002.41 | 0.01 | 2401.93 | 0.01 | 0 | 0 | 2401.93 | 100 | 0 | 100 | 3002.41 | 0 | 0
08.001.005 | Mão de Obra |  | 76.25 | 10682.88 | 0.04 | 8145.7 | 0.03 | 4166.67 | 0.02 | 3979.03 | 48.85 | 4166.67 | 61 | 6516.21 | 2777.78 | 6944.44
08.001.005.001 | Mão de obra para instalações de sistema preventivo de incêndio | m2 | 60 | 5341.44 | 0.02 | 3204.86 | 0.01 | 4166.67 | 0.02 | -961.8 | -30.01 | 4166.67 | 21.99 | 1174.77 | 2777.78 | 6944.44
08.001.005.002 | Mão de obra para instalações de gás | m2 | 100 | 3338.4 | 0.01 | 3338.4 | 0.01 | 0 | 0 | 3338.4 | 100 | 0 | 100 | 3338.4 | 0 | 0
08.001.005.003 | Mão de obra para instalações SPDA | m2 | 80 | 2003.04 | 0.01 | 1602.43 | 0.01 | 0 | 0 | 1602.43 | 100 | 0 | 100 | 2003.04 | 0 | 0
08.002 | INSTALAÇÕES PREVENTIVAS E GN - TÉRREO |  | 81.0719 | 38171.92 | 0.15 | 30946.69 | 0.12 | 11809.6 | 0.05 | 19137.09 | 61.84 | 11809.6 | 69.06 | 26362.32 | 7825.56 | 19635.16
08.002.001 | Instalações de Gás |  | 100 | 9429.26 | 0.04 | 9429.26 | 0.04 | 0 | 0 | 9429.26 | 100 | 0 | 100 | 9429.26 | 0 | 0
08.002.001.001 | Instalações de Gás - TÉRREO | vb | 100 | 9429.26 | 0.04 | 9429.26 | 0.04 | 0 | 0 | 9429.26 | 100 | 0 | 100 | 9429.26 | 0 | 0
08.002.002 | Instalações Preventivas |  | 60 | 4926.48 | 0.02 | 2955.89 | 0.01 | 7528.93 | 0.03 | -4573.04 | -154.71 | 7528.93 | -52.83 | -2602.45 | 5019.29 | 12548.22
08.002.002.001 | Instalações Preventivas - TÉRREO | vb | 60 | 4926.48 | 0.02 | 2955.89 | 0.01 | 7528.93 | 0.03 | -4573.04 | -154.71 | 7528.93 | -52.83 | -2602.45 | 5019.29 | 12548.22
08.002.003 | Instalações de Proteção e Aterramento - SPDA |  | 80 | 5733.07 | 0.02 | 4586.46 | 0.02 | 114 | 0 | 4472.46 | 97.51 | 114 | 98.01 | 5619.07 | 28.5 | 142.5
08.002.003.001 | Instalações de Proteção e Aterramento - SPDA - TÉRREO | vb | 80 | 5733.07 | 0.02 | 4586.46 | 0.02 | 114 | 0 | 4472.46 | 97.51 | 114 | 98.01 | 5619.07 | 28.5 | 142.5
08.002.004 | Itens auxiliares não orçados - GN e Preventivo |  | 80 | 4978.95 | 0.02 | 3983.16 | 0.02 | 0 | 0 | 3983.16 | 100 | 0 | 100 | 4978.95 | 0 | 0
08.002.004.001 | Itens auxiliares não orçados - GN e Preventivo - Térreo | vb | 80 | 4978.95 | 0.02 | 3983.16 | 0.02 | 0 | 0 | 3983.16 | 100 | 0 | 100 | 4978.95 | 0 | 0
08.002.005 | Mão de Obra |  | 76.25 | 13104.16 | 0.05 | 9991.92 | 0.04 | 4166.67 | 0.02 | 5825.26 | 58.3 | 4166.67 | 68.2 | 8937.49 | 2777.78 | 6944.44
08.002.005.001 | Mão de obra para instalações de sistema preventivo de incêndio | m2 | 60 | 6552.08 | 0.03 | 3931.25 | 0.02 | 4166.67 | 0.02 | -235.42 | -5.99 | 4166.67 | 36.41 | 2385.41 | 2777.78 | 6944.44
08.002.005.002 | Mão de obra para instalações de gás | m2 | 100 | 4095.05 | 0.02 | 4095.05 | 0.02 | 0 | 0 | 4095.05 | 100 | 0 | 100 | 4095.05 | 0 | 0
08.002.005.003 | Mão de obra para instalações SPDA | m2 | 80 | 2457.03 | 0.01 | 1965.62 | 0.01 | 0 | 0 | 1965.62 | 100 | 0 | 100 | 2457.03 | 0 | 0
08.003 | INSTALAÇÕES PREVENTIVAS E GN - MEZANINO |  | 82.4033 | 8276.87 | 0.03 | 6820.41 | 0.03 | 11695.6 | 0.05 | -4875.18 | -71.48 | 11695.6 | -41.3 | -3418.73 | 7797.06 | 19492.66
08.003.001 | Instalações de Gás |  | 100 | 2030.88 | 0.01 | 2030.88 | 0.01 | 0 | 0 | 2030.88 | 100 | 0 | 100 | 2030.88 | 0 | 0
08.003.001.001 | Instalações de Gás - MEZANINO | vb | 100 | 2030.88 | 0.01 | 2030.88 | 0.01 | 0 | 0 | 2030.88 | 100 | 0 | 100 | 2030.88 | 0 | 0
08.003.002 | Instalações Preventivas |  | 60 | 1999.99 | 0.01 | 1199.99 | 0 | 7528.93 | 0.03 | -6328.94 | -527.41 | 7528.93 | -276.45 | -5528.94 | 5019.29 | 12548.22
08.003.002.001 | Instalações Preventivas - Mezanino | vb | 60 | 1999.99 | 0.01 | 1199.99 | 0 | 7528.93 | 0.03 | -6328.94 | -527.41 | 7528.93 | -276.45 | -5528.94 | 5019.29 | 12548.22
08.003.003 | Instalações de Proteção e Aterramento - SPDA |  | 100 | 963.69 | 0 | 963.69 | 0 | 0 | 0 | 963.69 | 100 | 0 | 100 | 963.69 | 0 | 0
08.003.003.001 | Instalações de Proteção e Aterramento - SPDA - MEZANINO | vb | 100 | 963.69 | 0 | 963.69 | 0 | 0 | 0 | 963.69 | 100 | 0 | 100 | 963.69 | 0 | 0
08.003.004 | Itens auxiliares não orçados - GN e Preventivo |  | 80 | 1079.59 | 0 | 863.67 | 0 | 0 | 0 | 863.67 | 100 | 0 | 100 | 1079.59 | 0 | 0
08.003.004.001 | Itens auxiliares não orçados - GN e Preventivo - Mezanino | vb | 80 | 1079.59 | 0 | 863.67 | 0 | 0 | 0 | 863.67 | 100 | 0 | 100 | 1079.59 | 0 | 0
08.003.005 | Mão de Obra |  | 80 | 2202.72 | 0.01 | 1762.18 | 0.01 | 4166.67 | 0.02 | -2404.49 | -136.45 | 4166.67 | -89.16 | -1963.95 | 2777.78 | 6944.44
08.003.005.001 | Mão de obra para instalações de sistema preventivo de incêndio | m2 | 60 | 1101.36 | 0 | 660.82 | 0 | 4166.67 | 0.02 | -3505.85 | -530.53 | 4166.67 | -278.32 | -3065.31 | 2777.78 | 6944.44
08.003.005.002 | Mão de obra para instalações de gás | m2 | 100 | 688.35 | 0 | 688.35 | 0 | 0 | 0 | 688.35 | 100 | 0 | 100 | 688.35 | 0 | 0
08.003.005.003 | Mão de obra para instalações SPDA | m2 | 100 | 413.01 | 0 | 413.01 | 0 | 0 | 0 | 413.01 | 100 | 0 | 100 | 413.01 | 0 | 0
08.004 | INSTALAÇÕES PREVENTIVAS E GN - PVTO. DIFERENCIADO (1X) |  | 81.9292 | 16304.59 | 0.07 | 13358.22 | 0.05 | 11695.6 | 0.05 | 1662.62 | 12.45 | 11695.6 | 28.27 | 4608.99 | 7797.06 | 19492.66
08.004.001 | Instalações de Gás |  | 100 | 843.77 | 0 | 843.77 | 0 | 0 | 0 | 843.77 | 100 | 0 | 100 | 843.77 | 0 | 0
08.004.001.001 | Instalações de Gás - PVTO. DIFERENCIADO (1X) | vb | 100 | 843.77 | 0 | 843.77 | 0 | 0 | 0 | 843.77 | 100 | 0 | 100 | 843.77 | 0 | 0
08.004.002 | Instalações Preventivas |  | 60 | 2552.42 | 0.01 | 1531.45 | 0.01 | 7528.93 | 0.03 | -5997.48 | -391.62 | 7528.93 | -194.97 | -4976.51 | 5019.29 | 12548.22
08.004.002.001 | Instalações Preventivas - PVTO. DIFERENCIADO (1X) | vb | 60 | 2552.42 | 0.01 | 1531.45 | 0.01 | 7528.93 | 0.03 | -5997.48 | -391.62 | 7528.93 | -194.97 | -4976.51 | 5019.29 | 12548.22
08.004.003 | Instalações de Proteção e Aterramento - SPDA |  | 100 | 3281.39 | 0.01 | 3281.39 | 0.01 | 0 | 0 | 3281.39 | 100 | 0 | 100 | 3281.39 | 0 | 0
08.004.003.001 | Instalações de Proteção e Aterramento - SPDA - PVTO. DIFERENCIADO (1X) | vb | 100 | 3281.39 | 0.01 | 3281.39 | 0.01 | 0 | 0 | 3281.39 | 100 | 0 | 100 | 3281.39 | 0 | 0
08.004.004 | Itens auxiliares não orçados - GN e Preventivo |  | 80 | 2126.69 | 0.01 | 1701.35 | 0.01 | 0 | 0 | 1701.35 | 100 | 0 | 100 | 2126.69 | 0 | 0
08.004.004.001 | Itens auxiliares não orçados - GN e Preventivo - PVTO. DIFERENCIADO (X1) | vb | 80 | 2126.69 | 0.01 | 1701.35 | 0.01 | 0 | 0 | 1701.35 | 100 | 0 | 100 | 2126.69 | 0 | 0
08.004.005 | Mão de Obra |  | 80 | 7500.32 | 0.03 | 6000.26 | 0.02 | 4166.67 | 0.02 | 1833.59 | 30.56 | 4166.67 | 44.45 | 3333.65 | 2777.78 | 6944.44
08.004.005.001 | Mão de obra para instalações de sistema preventivo de incêndio | m2 | 60 | 3750.16 | 0.02 | 2250.1 | 0.01 | 4166.67 | 0.02 | -1916.57 | -85.18 | 4166.67 | -11.11 | -416.51 | 2777.78 | 6944.44
08.004.005.002 | Mão de obra para instalações de gás | m2 | 100 | 2343.85 | 0.01 | 2343.85 | 0.01 | 0 | 0 | 2343.85 | 100 | 0 | 100 | 2343.85 | 0 | 0
08.004.005.003 | Mão de obra para instalações SPDA | m2 | 100 | 1406.31 | 0.01 | 1406.31 | 0.01 | 0 | 0 | 1406.31 | 100 | 0 | 100 | 1406.31 | 0 | 0
08.005 | INSTALAÇÕES PREVENTIVAS E GN - 4° PVTO. TIPO (1X) |  | 81.1528 | 12607.29 | 0.05 | 10231.17 | 0.04 | 11047.17 | 0.04 | -816 | -7.98 | 11047.17 | 12.37 | 1560.12 | 7364.78 | 18411.95
08.005.001 | Instalações de Gás |  | 100 | 886.97 | 0 | 886.97 | 0 | 0 | 0 | 886.97 | 100 | 0 | 100 | 886.97 | 0 | 0
08.005.001.001 | Instalações de Gás - 4° PVTO. TIPO (1X) | vb | 100 | 886.97 | 0 | 886.97 | 0 | 0 | 0 | 886.97 | 100 | 0 | 100 | 886.97 | 0 | 0
08.005.002 | Instalações Preventivas |  | 60 | 2473.93 | 0.01 | 1484.36 | 0.01 | 6880.5 | 0.03 | -5396.14 | -363.53 | 6880.5 | -178.12 | -4406.57 | 4587 | 11467.5
08.005.002.001 | Instalações Preventivas - 4° PVTO. TIPO (1X) | vb | 60 | 2473.93 | 0.01 | 1484.36 | 0.01 | 6880.5 | 0.03 | -5396.14 | -363.53 | 6880.5 | -178.12 | -4406.57 | 4587 | 11467.5
08.005.003 | Instalações de Proteção e Aterramento - SPDA |  | 100 | 2313.64 | 0.01 | 2313.64 | 0.01 | 0 | 0 | 2313.64 | 100 | 0 | 100 | 2313.64 | 0 | 0
08.005.003.001 | Instalações de Proteção e Aterramento - SPDA - 4° PVTO. TIPO (1X) | vb | 100 | 2313.64 | 0.01 | 2313.64 | 0.01 | 0 | 0 | 2313.64 | 100 | 0 | 100 | 2313.64 | 0 | 0
08.005.004 | Itens auxiliares não orçados - GN e Preventivo |  | 80 | 1644.43 | 0.01 | 1315.54 | 0.01 | 0 | 0 | 1315.54 | 100 | 0 | 100 | 1644.43 | 0 | 0
08.005.004.001 | Itens auxiliares não orçados - GN e Preventivo - 4 PAVIMENTO TIPO (X1) | vb | 80 | 1644.43 | 0.01 | 1315.54 | 0.01 | 0 | 0 | 1315.54 | 100 | 0 | 100 | 1644.43 | 0 | 0
08.005.005 | Mão de Obra |  | 80 | 5288.32 | 0.02 | 4230.66 | 0.02 | 4166.67 | 0.02 | 63.99 | 1.51 | 4166.67 | 21.21 | 1121.65 | 2777.78 | 6944.44
08.005.005.001 | Mão de obra para instalações de sistema preventivo de incêndio | m2 | 60 | 2644.16 | 0.01 | 1586.5 | 0.01 | 4166.67 | 0.02 | -2580.17 | -162.63 | 4166.67 | -57.58 | -1522.51 | 2777.78 | 6944.44
08.005.005.002 | Mão de obra para instalações de gás | m2 | 100 | 1652.6 | 0.01 | 1652.6 | 0.01 | 0 | 0 | 1652.6 | 100 | 0 | 100 | 1652.6 | 0 | 0
08.005.005.003 | Mão de obra para instalações SPDA | m2 | 100 | 991.56 | 0 | 991.56 | 0 | 0 | 0 | 991.56 | 100 | 0 | 100 | 991.56 | 0 | 0
08.006 | INSTALAÇÕES PREVENTIVAS E GN - 5° PVTO. TIPO (1X) |  | 81.1528 | 12607.29 | 0.05 | 10231.17 | 0.04 | 11722.6 | 0.05 | -1491.43 | -14.58 | 11722.6 | 7.02 | 884.69 | 7815.06 | 19537.66
08.006.001 | Instalações de Gás |  | 100 | 886.97 | 0 | 886.97 | 0 | 0 | 0 | 886.97 | 100 | 0 | 100 | 886.97 | 0 | 0
08.006.001.001 | Instalações de Gás - 5° PVTO. TIPO (1X) | vb | 100 | 886.97 | 0 | 886.97 | 0 | 0 | 0 | 886.97 | 100 | 0 | 100 | 886.97 | 0 | 0
08.006.002 | Instalações Preventivas |  | 60 | 2473.93 | 0.01 | 1484.36 | 0.01 | 7555.93 | 0.03 | -6071.57 | -409.04 | 7555.93 | -205.42 | -5082 | 5037.29 | 12593.22
08.006.002.001 | Instalações Preventivas - 5° PVTO. TIPO (1X) | vb | 60 | 2473.93 | 0.01 | 1484.36 | 0.01 | 7555.93 | 0.03 | -6071.57 | -409.04 | 7555.93 | -205.42 | -5082 | 5037.29 | 12593.22
08.006.003 | Instalações de Proteção e Aterramento - SPDA |  | 100 | 2313.64 | 0.01 | 2313.64 | 0.01 | 0 | 0 | 2313.64 | 100 | 0 | 100 | 2313.64 | 0 | 0
08.006.003.001 | Instalações de Proteção e Aterramento - SPDA - 5° PVTO. TIPO (1X) | vb | 100 | 2313.64 | 0.01 | 2313.64 | 0.01 | 0 | 0 | 2313.64 | 100 | 0 | 100 | 2313.64 | 0 | 0
08.006.004 | Itens auxiliares não orçados - GN e Preventivo |  | 80 | 1644.43 | 0.01 | 1315.54 | 0.01 | 0 | 0 | 1315.54 | 100 | 0 | 100 | 1644.43 | 0 | 0
08.006.004.001 | Itens auxiliares não orçados - GN e Preventivo - 5 PVTO. TIPO (X1) | vb | 80 | 1644.43 | 0.01 | 1315.54 | 0.01 | 0 | 0 | 1315.54 | 100 | 0 | 100 | 1644.43 | 0 | 0
08.006.005 | Mão de Obra |  | 80 | 5288.32 | 0.02 | 4230.66 | 0.02 | 4166.67 | 0.02 | 63.99 | 1.51 | 4166.67 | 21.21 | 1121.65 | 2777.78 | 6944.44
08.006.005.001 | Mão de obra para instalações de sistema preventivo de incêndio | m2 | 60 | 2644.16 | 0.01 | 1586.5 | 0.01 | 4166.67 | 0.02 | -2580.17 | -162.63 | 4166.67 | -57.58 | -1522.51 | 2777.78 | 6944.44
08.006.005.002 | Mão de obra para instalações de gás | m2 | 100 | 1652.6 | 0.01 | 1652.6 | 0.01 | 0 | 0 | 1652.6 | 100 | 0 | 100 | 1652.6 | 0 | 0
08.006.005.003 | Mão de obra para instalações SPDA | m2 | 100 | 991.56 | 0 | 991.56 | 0 | 0 | 0 | 991.56 | 100 | 0 | 100 | 991.56 | 0 | 0
08.007 | INSTALAÇÕES PREVENTIVAS E GN - 6° AO 10° PVTO. TIPO (5X) |  | 77.3834 | 63036.47 | 0.25 | 48779.73 | 0.2 | 78354.16 | 0.32 | -29574.42 | -60.63 | 78354.16 | -24.3 | -15317.69 | 72326.91 | 150681.07
08.007.001 | Instalações de Gás |  | 100 | 4434.86 | 0.02 | 4434.86 | 0.02 | 0 | 0 | 4434.86 | 100 | 0 | 100 | 4434.86 | 0 | 0
08.007.001.001 | Instalações de Gás - 6° AO 10° PVTO. TIPO (5X) | vb | 100 | 4434.86 | 0.02 | 4434.86 | 0.02 | 0 | 0 | 4434.86 | 100 | 0 | 100 | 4434.86 | 0 | 0
08.007.002 | Instalações Preventivas |  | 52 | 12369.66 | 0.05 | 6432.22 | 0.03 | 7987.49 | 0.03 | -1555.27 | -24.18 | 7987.49 | 35.43 | 4382.17 | 7373.07 | 15360.56
08.007.002.001 | Instalações Preventivas - 6° AO 10° PVTO. TIPO (5X) | vb | 52 | 12369.66 | 0.05 | 6432.22 | 0.03 | 7987.49 | 0.03 | -1555.27 | -24.18 | 7987.49 | 35.43 | 4382.17 | 7373.07 | 15360.56
08.007.003 | Instalações de Proteção e Aterramento - SPDA |  | 100 | 11568.2 | 0.05 | 11568.2 | 0.05 | 0 | 0 | 11568.2 | 100 | 0 | 100 | 11568.2 | 0 | 0
08.007.003.001 | Instalações de Proteção e Aterramento - SPDA - 6° AO 10° PVTO. TIPO (5X) | vb | 100 | 11568.2 | 0.05 | 11568.2 | 0.05 | 0 | 0 | 11568.2 | 100 | 0 | 100 | 11568.2 | 0 | 0
08.007.004 | Itens auxiliares não orçados - GN e Preventivo |  | 76 | 8222.15 | 0.03 | 6248.83 | 0.03 | 0 | 0 | 6248.83 | 100 | 0 | 100 | 8222.15 | 0 | 0
08.007.004.001 | Itens auxiliares não orçados - GN e Preventivo - 6° AO 10° PVTO. TIPO (5X) | vb | 76 | 8222.15 | 0.03 | 6248.83 | 0.03 | 0 | 0 | 6248.83 | 100 | 0 | 100 | 8222.15 | 0 | 0
08.007.005 | Mão de Obra |  | 76 | 26441.6 | 0.11 | 20095.62 | 0.08 | 70366.67 | 0.28 | -50271.05 | -250.16 | 70366.67 | -166.12 | -43925.07 | 64953.85 | 135320.51
08.007.005.001 | Mão de obra para instalações de sistema preventivo de incêndio | m2 | 52 | 13220.8 | 0.05 | 6874.82 | 0.03 | 70366.67 | 0.28 | -63491.85 | -923.54 | 70366.67 | -432.24 | -57145.87 | 64953.85 | 135320.51
08.007.005.002 | Mão de obra para instalações de gás | m2 | 100 | 8263 | 0.03 | 8263 | 0.03 | 0 | 0 | 8263 | 100 | 0 | 100 | 8263 | 0 | 0
08.007.005.003 | Mão de obra para instalações SPDA | m2 | 100 | 4957.8 | 0.02 | 4957.8 | 0.02 | 0 | 0 | 4957.8 | 100 | 0 | 100 | 4957.8 | 0 | 0
08.008 | INSTALAÇÕES PREVENTIVAS E GN - ÁTICO / LAZER |  | 72.0041 | 11227.3 | 0.05 | 8084.11 | 0.03 | 11547.18 | 0.05 | -3463.07 | -42.84 | 11547.18 | -2.85 | -319.88 | 2918.15 | 14465.33
08.008.001 | Instalações de Gás |  | 100 | 288.59 | 0 | 288.59 | 0 | 0 | 0 | 288.59 | 100 | 0 | 100 | 288.59 | 0 | 0
08.008.001.001 | Instalações de Gás - ÁTICO / LAZER | vb | 100 | 288.59 | 0 | 288.59 | 0 | 0 | 0 | 288.59 | 100 | 0 | 100 | 288.59 | 0 | 0
08.008.002 | Instalações Preventivas |  | 40 | 1856.91 | 0.01 | 742.76 | 0 | 6880.5 | 0.03 | -6137.74 | -826.34 | 6880.5 | -270.53 | -5023.59 | 1114.15 | 7994.65
08.008.002.001 | Instalações Preventivas - ÁTICO / LAZER | vb | 40 | 1856.91 | 0.01 | 742.76 | 0 | 6880.5 | 0.03 | -6137.74 | -826.34 | 6880.5 | -270.53 | -5023.59 | 1114.15 | 7994.65
08.008.003 | Instalações de Proteção e Aterramento - SPDA |  | 100 | 2318.33 | 0.01 | 2318.33 | 0.01 | 0 | 0 | 2318.33 | 100 | 0 | 100 | 2318.33 | 0 | 0
08.008.003.001 | Instalações de Proteção e Aterramento - SPDA - ÁTICO / LAZER | vb | 100 | 2318.33 | 0.01 | 2318.33 | 0.01 | 0 | 0 | 2318.33 | 100 | 0 | 100 | 2318.33 | 0 | 0
08.008.004 | Itens auxiliares não orçados - GN e Preventivo |  | 70 | 1464.43 | 0.01 | 1025.1 | 0 | 500.01 | 0 | 525.09 | 51.22 | 500.01 | 65.86 | 964.42 | 214.29 | 714.3
08.008.004.001 | Itens auxiliares não orçados - GN e Preventivo - Ático/Lazer | vb | 70 | 1464.43 | 0.01 | 1025.1 | 0 | 500.01 | 0 | 525.09 | 51.22 | 500.01 | 65.86 | 964.42 | 214.29 | 714.3
08.008.005 | Mão de Obra |  | 70 | 5299.04 | 0.02 | 3709.33 | 0.01 | 4166.67 | 0.02 | -457.34 | -12.33 | 4166.67 | 21.37 | 1132.37 | 1589.71 | 5756.38
08.008.005.001 | Mão de obra para instalações de sistema preventivo de incêndio | m2 | 40 | 2649.52 | 0.01 | 1059.81 | 0 | 4166.67 | 0.02 | -3106.86 | -293.15 | 4166.67 | -57.26 | -1517.15 | 1589.71 | 5756.38
08.008.005.002 | Mão de obra para instalações de gás | m2 | 100 | 1655.95 | 0.01 | 1655.95 | 0.01 | 0 | 0 | 1655.95 | 100 | 0 | 100 | 1655.95 | 0 | 0
08.008.005.003 | Mão de obra para instalações SPDA | m2 | 100 | 993.57 | 0 | 993.57 | 0 | 0 | 0 | 993.57 | 100 | 0 | 100 | 993.57 | 0 | 0
08.009 | INSTALAÇÕES PREVENTIVAS E GN - CASA DE MÁQUINAS / RESERVATÓRIO |  | 48.8959 | 14656.03 | 0.06 | 7166.19 | 0.03 | 22418.72 | 0.09 | -15252.52 | -212.84 | 22418.72 | -52.97 | -7762.69 | 7489.84 | 29908.55
08.009.001 | Instalações Preventivas |  | 40 | 10361.63 | 0.04 | 4144.65 | 0.02 | 18252.05 | 0.07 | -14107.4 | -340.38 | 18252.05 | -76.15 | -7890.42 | 6216.98 | 24469.03
08.009.001.001 | Instalações Preventivas - CASA DE MÁQUINAS / RESERVATÓRIO | vb | 40 | 10361.63 | 0.04 | 4144.65 | 0.02 | 18252.05 | 0.07 | -14107.4 | -340.38 | 18252.05 | -76.15 | -7890.42 | 6216.98 | 24469.03
08.009.002 | Instalações de Proteção e Aterramento - SPDA |  | 100 | 2062.48 | 0.01 | 2062.48 | 0.01 | 0 | 0 | 2062.48 | 100 | 0 | 100 | 2062.48 | 0 | 0
08.009.002.001 | Instalações de Proteção e Aterramento - SPDA - CASA DE MÁQUINAS / RESERVATÓRIO | vb | 100 | 2062.48 | 0.01 | 2062.48 | 0.01 | 0 | 0 | 2062.48 | 100 | 0 | 100 | 2062.48 | 0 | 0
08.009.003 | Itens auxiliares não orçados - GN e Preventivo |  | 40 | 1642.64 | 0.01 | 657.06 | 0 | 0 | 0 | 657.06 | 100 | 0 | 100 | 1642.64 | 985.58 | 985.58
08.009.003.001 | Itens auxiliares não orçados - GN e Preventivo - Casa de Máquinas/ Reservatório | vb | 40 | 1642.64 | 0.01 | 657.06 | 0 | 0 | 0 | 657.06 | 100 | 0 | 100 | 1642.64 | 985.58 | 985.58
08.009.004 | Mão de Obra |  | 51.25 | 589.28 | 0 | 302.01 | 0 | 4166.67 | 0.02 | -3864.66 | -1279.66 | 4166.67 | -607.08 | -3577.39 | 287.27 | 4453.94
08.009.004.001 | Mão de obra para instalações de sistema preventivo de incêndio | m2 | 40 | 294.64 | 0 | 117.86 | 0 | 4166.67 | 0.02 | -4048.81 | -3435.39 | 4166.67 | -1314.16 | -3872.03 | 176.78 | 4343.45
08.009.004.002 | Mão de obra para instalações de gás | m2 | 40 | 184.15 | 0 | 73.66 | 0 | 0 | 0 | 73.66 | 100 | 0 | 100 | 184.15 | 110.49 | 110.49
08.009.004.003 | Mão de obra para instalações SPDA | m2 | 100 | 110.49 | 0 | 110.49 | 0 | 0 | 0 | 110.49 | 100 | 0 | 100 | 110.49 | 0 | 0
09 | CLIMATIZAÇÃO E EXAUSTÃO |  | 76.0626 | 356207.16 | 1.44 | 270940.46 | 1.09 | 500258.56 | 2.02 | -229318.1 | -84.64 | 500258.56 | -40.44 | -144051.4 | 85066.7 | 585325.26
09.001 | CLIMATIZAÇÃO - TÉRREO |  | 100 | 83556.31 | 0.34 | 83556.31 | 0.34 | 127075.39 | 0.51 | -43519.08 | -52.08 | 127075.39 | -52.08 | -43519.08 | 0 | 127075.39
09.001.001 | Instalação de Climatização |  | 100 | 83556.31 | 0.34 | 83556.31 | 0.34 | 127075.39 | 0.51 | -43519.08 | -52.08 | 127075.39 | -52.08 | -43519.08 | 0 | 127075.39
09.001.001.001 | Instalação de Climatização - TÉRREO | vb | 100 | 83556.31 | 0.34 | 83556.31 | 0.34 | 127075.39 | 0.51 | -43519.08 | -52.08 | 127075.39 | -52.08 | -43519.08 | 0 | 127075.39
09.002 | EXAUSTÃO - TÉRREO |  | 40 | 5000 | 0.02 | 2000 | 0.01 | 0 | 0 | 2000 | 100 | 0 | 100 | 5000 | 3000 | 3000
09.002.001 | Instalações de Exaustão Mecânica |  | 40 | 5000 | 0.02 | 2000 | 0.01 | 0 | 0 | 2000 | 100 | 0 | 100 | 5000 | 3000 | 3000
09.002.001.001 | Instalações de Exaustão Mecânica - TÉRREO | vb | 40 | 5000 | 0.02 | 2000 | 0.01 | 0 | 0 | 2000 | 100 | 0 | 100 | 5000 | 3000 | 3000
09.003 | CLIMATIZAÇÃO - MEZANINO |  | 100 | 14045.25 | 0.06 | 14045.25 | 0.06 | 39400.39 | 0.16 | -25355.14 | -180.52 | 39400.39 | -180.52 | -25355.14 | 0 | 39400.39
09.003.001 | Instalação de Climatização |  | 100 | 14045.25 | 0.06 | 14045.25 | 0.06 | 39400.39 | 0.16 | -25355.14 | -180.52 | 39400.39 | -180.52 | -25355.14 | 0 | 39400.39
09.003.001.001 | Instalação de Climatização - MEZANINO | vb | 100 | 14045.25 | 0.06 | 14045.25 | 0.06 | 39400.39 | 0.16 | -25355.14 | -180.52 | 39400.39 | -180.52 | -25355.14 | 0 | 39400.39
09.004 | EXAUSTÃO - MEZANINO |  | 80 | 1000 | 0 | 800 | 0 | 0 | 0 | 800 | 100 | 0 | 100 | 1000 | 0 | 0
09.004.001 | Instalações de Exaustão Mecânica |  | 80 | 1000 | 0 | 800 | 0 | 0 | 0 | 800 | 100 | 0 | 100 | 1000 | 0 | 0
09.004.001.001 | Instalações de Exaustão Mecânica - MEZANINO | vb | 80 | 1000 | 0 | 800 | 0 | 0 | 0 | 800 | 100 | 0 | 100 | 1000 | 0 | 0
09.005 | CLIMATIZAÇÃO - PVTO. DIFERENCIADO (1X) |  | 100 | 47824.44 | 0.19 | 47824.44 | 0.19 | 39800.39 | 0.16 | 8024.05 | 16.78 | 39800.39 | 16.78 | 8024.05 | 0 | 39800.39
09.005.001 | Instalação de Climatização |  | 100 | 47824.44 | 0.19 | 47824.44 | 0.19 | 39800.39 | 0.16 | 8024.05 | 16.78 | 39800.39 | 16.78 | 8024.05 | 0 | 39800.39
09.005.001.001 | Instalação de Climatização - PVTO. DIFERENCIADO (1X) | vb | 100 | 47824.44 | 0.19 | 47824.44 | 0.19 | 39800.39 | 0.16 | 8024.05 | 16.78 | 39800.39 | 16.78 | 8024.05 | 0 | 39800.39
09.006 | EXAUSTÃO - PVTO. DIFERENCIADO (1X) |  | 0 | 5000 | 0.02 | 0 | 0 | 0 | 0 | 0 | 0 | 0 | 100 | 5000 | 5000 | 5000
09.006.001 | Instalações de Exaustão Mecânica |  | 0 | 5000 | 0.02 | 0 | 0 | 0 | 0 | 0 | 0 | 0 | 100 | 5000 | 5000 | 5000
09.006.001.001 | Instalações de Exaustão Mecânica - PVTO. DIFERENCIADO (1X) | vb | 0 | 5000 | 0.02 | 0 | 0 | 0 | 0 | 0 | 0 | 0 | 100 | 5000 | 5000 | 5000
09.007 | CLIMATIZAÇÃO - 4° PVTO. TIPO (1X) |  | 100 | 33720.02 | 0.14 | 33720.02 | 0.14 | 39800.39 | 0.16 | -6080.37 | -18.03 | 39800.39 | -18.03 | -6080.37 | 0 | 39800.39
09.007.001 | Instalação de Climatização |  | 100 | 33720.02 | 0.14 | 33720.02 | 0.14 | 39800.39 | 0.16 | -6080.37 | -18.03 | 39800.39 | -18.03 | -6080.37 | 0 | 39800.39
09.007.001.001 | Instalação de Climatização - 4° PVTO. TIPO (1X) | vb | 100 | 33720.02 | 0.14 | 33720.02 | 0.14 | 39800.39 | 0.16 | -6080.37 | -18.03 | 39800.39 | -18.03 | -6080.37 | 0 | 39800.39
09.008 | EXAUSTÃO - 4° PVTO. TIPO (1X) |  | 0 | 5000 | 0.02 | 0 | 0 | 0 | 0 | 0 | 0 | 0 | 100 | 5000 | 5000 | 5000
09.008.001 | Instalações de Exaustão Mecânica |  | 0 | 5000 | 0.02 | 0 | 0 | 0 | 0 | 0 | 0 | 0 | 100 | 5000 | 5000 | 5000
09.008.001.001 | Instalações de Exaustão Mecânica - 4° PVTO. TIPO (1X) | vb | 0 | 5000 | 0.02 | 0 | 0 | 0 | 0 | 0 | 0 | 0 | 100 | 5000 | 5000 | 5000
09.009 | CLIMATIZAÇÃO - 5° PVTO. TIPO (1X) |  | 100 | 33720.02 | 0.14 | 33720.02 | 0.14 | 39800.39 | 0.16 | -6080.37 | -18.03 | 39800.39 | -18.03 | -6080.37 | 0 | 39800.39
09.009.001 | Instalação de Climatização |  | 100 | 33720.02 | 0.14 | 33720.02 | 0.14 | 39800.39 | 0.16 | -6080.37 | -18.03 | 39800.39 | -18.03 | -6080.37 | 0 | 39800.39
09.009.001.001 | Instalação de Climatização - 5° PVTO. TIPO (1X) | vb | 100 | 33720.02 | 0.14 | 33720.02 | 0.14 | 39800.39 | 0.16 | -6080.37 | -18.03 | 39800.39 | -18.03 | -6080.37 | 0 | 39800.39
09.010 | EXAUSTÃO - 5° PVTO. TIPO (1X) |  | 0 | 5000 | 0.02 | 0 | 0 | 0 | 0 | 0 | 0 | 0 | 100 | 5000 | 5000 | 5000
09.010.001 | Instalações de Exaustão Mecânica |  | 0 | 5000 | 0.02 | 0 | 0 | 0 | 0 | 0 | 0 | 0 | 100 | 5000 | 5000 | 5000
09.010.001.001 | Instalações de Exaustão Mecânica - 5° PVTO. TIPO (1X) | vb | 0 | 5000 | 0.02 | 0 | 0 | 0 | 0 | 0 | 0 | 0 | 100 | 5000 | 5000 | 5000
09.011 | CLIMATIZAÇÃO - 6° AO 10° PVTO. TIPO (5X) |  | 100 | 25000 | 0.1 | 25000 | 0.1 | 177231.19 | 0.72 | -152231.19 | -608.92 | 177231.19 | -608.92 | -152231.19 | 0 | 177231.19
09.011.001 | Instalação de Climatização |  | 100 | 25000 | 0.1 | 25000 | 0.1 | 177231.19 | 0.72 | -152231.19 | -608.92 | 177231.19 | -608.92 | -152231.19 | 0 | 177231.19
09.011.001.001 | Instalação de Climatização - 6° AO 10° PVTO. TIPO (5X) | vb | 100 | 25000 | 0.1 | 25000 | 0.1 | 177231.19 | 0.72 | -152231.19 | -608.92 | 177231.19 | -608.92 | -152231.19 | 0 | 177231.19
09.012 | EXAUSTÃO - 6° AO 10° PVTO. TIPO (5X) |  | 0 | 65566.7 | 0.26 | 0 | 0 | 0 | 0 | 0 | 0 | 0 | 100 | 65566.7 | 65566.7 | 65566.7
09.012.001 | Instalações de Exaustão Mecânica |  | 0 | 65566.7 | 0.26 | 0 | 0 | 0 | 0 | 0 | 0 | 0 | 100 | 65566.7 | 65566.7 | 65566.7
09.012.001.001 | Instalações de Exaustão Mecânica - 6° AO 10° PVTO. TIPO (5X) | vb | 0 | 65566.7 | 0.26 | 0 | 0 | 0 | 0 | 0 | 0 | 0 | 100 | 65566.7 | 65566.7 | 65566.7
09.013 | CLIMATIZAÇÃO - ÁTICO / LAZER |  | 100 | 30274.42 | 0.12 | 30274.42 | 0.12 | 37150.41 | 0.15 | -6875.99 | -22.71 | 37150.41 | -22.71 | -6875.99 | 0 | 37150.41
09.013.001 | Instalação de Climatização |  | 100 | 30274.42 | 0.12 | 30274.42 | 0.12 | 37150.41 | 0.15 | -6875.99 | -22.71 | 37150.41 | -22.71 | -6875.99 | 0 | 37150.41
09.013.001.001 | Instalação de Climatização - ÁTICO / LAZER | vb | 100 | 30274.42 | 0.12 | 30274.42 | 0.12 | 37150.41 | 0.15 | -6875.99 | -22.71 | 37150.41 | -22.71 | -6875.99 | 0 | 37150.41
09.014 | EXAUSTÃO - ÁTICO / LAZER |  | 0 | 1500 | 0.01 | 0 | 0 | 0 | 0 | 0 | 0 | 0 | 100 | 1500 | 1500 | 1500
09.014.001 | Instalações de Exaustão Mecânica |  | 0 | 1500 | 0.01 | 0 | 0 | 0 | 0 | 0 | 0 | 0 | 100 | 1500 | 1500 | 1500
09.014.001.001 | Instalações de Exaustão Mecânica - ÁTICO / LAZER | vb | 0 | 1500 | 0.01 | 0 | 0 | 0 | 0 | 0 | 0 | 0 | 100 | 1500 | 1500 | 1500
10 | AUTOMAÇÃO E SISTEMAS LÓGICOS E TELECOMUNICAÇÃO |  | 55.0357 | 315684.35 | 1.27 | 173739.12 | 0.7 | 75000 | 0.3 | 98739.12 | 56.83 | 75000 | 76.24 | 240684.35 | 87717.61 | 162717.61
10001 | AUTOMAÇÃO E SISTEMAS LÓGICOS - SUBSOLO |  | 70 | 30274.42 | 0.12 | 21192.09 | 0.09 | 0 | 0 | 21192.09 | 100 | 0 | 100 | 30274.42 | 0 | 0
10001001 | Automação e Sistemas Lógicos |  | 70 | 30274.42 | 0.12 | 21192.09 | 0.09 | 0 | 0 | 21192.09 | 100 | 0 | 100 | 30274.42 | 0 | 0
10001001001 | Automação e Sistemas Lógicos - SUBSOLO | vb | 70 | 30274.42 | 0.12 | 21192.09 | 0.09 | 0 | 0 | 21192.09 | 100 | 0 | 100 | 30274.42 | 0 | 0
10002 | TELECOMUNICAÇÃO - SUBSOLO |  | 70 | 15137.21 | 0.06 | 10596.05 | 0.04 | 0 | 0 | 10596.05 | 100 | 0 | 100 | 15137.21 | 0 | 0
10002001 | Telecomunicação |  | 70 | 15137.21 | 0.06 | 10596.05 | 0.04 | 0 | 0 | 10596.05 | 100 | 0 | 100 | 15137.21 | 0 | 0
10002001001 | Telecomunicação - SUBSOLO | vb | 70 | 15137.21 | 0.06 | 10596.05 | 0.04 | 0 | 0 | 10596.05 | 100 | 0 | 100 | 15137.21 | 0 | 0
10003 | AUTOMAÇÃO E SISTEMAS LÓGICOS - TÉRREO |  | 70 | 32760.4 | 0.13 | 22932.28 | 0.09 | 0 | 0 | 22932.28 | 100 | 0 | 100 | 32760.4 | 0 | 0
10003001 | Automação e Sistemas Lógicos |  | 70 | 32760.4 | 0.13 | 22932.28 | 0.09 | 0 | 0 | 22932.28 | 100 | 0 | 100 | 32760.4 | 0 | 0
10003001001 | Automação e Sistemas Lógicos - TÉRREO | vb | 70 | 32760.4 | 0.13 | 22932.28 | 0.09 | 0 | 0 | 22932.28 | 100 | 0 | 100 | 32760.4 | 0 | 0
10004 | TELECOMUNICAÇÃO - TÉRREO |  | 70 | 16380.2 | 0.07 | 11466.14 | 0.05 | 0 | 0 | 11466.14 | 100 | 0 | 100 | 16380.2 | 0 | 0
10004001 | Telecomunicação |  | 70 | 16380.2 | 0.07 | 11466.14 | 0.05 | 0 | 0 | 11466.14 | 100 | 0 | 100 | 16380.2 | 0 | 0
10004001001 | Telecomunicação - TÉRREO | vb | 70 | 16380.2 | 0.07 | 11466.14 | 0.05 | 0 | 0 | 11466.14 | 100 | 0 | 100 | 16380.2 | 0 | 0
10005 | AUTOMAÇÃO E SISTEMAS LÓGICOS - MEZANINO |  | 70 | 6242.33 | 0.03 | 4369.63 | 0.02 | 0 | 0 | 4369.63 | 100 | 0 | 100 | 6242.33 | 0 | 0
10005001 | Automação e Sistemas Lógicos |  | 70 | 6242.33 | 0.03 | 4369.63 | 0.02 | 0 | 0 | 4369.63 | 100 | 0 | 100 | 6242.33 | 0 | 0
10005001001 | Automação e Sistemas Lógicos - MEZANINO | vb | 70 | 6242.33 | 0.03 | 4369.63 | 0.02 | 0 | 0 | 4369.63 | 100 | 0 | 100 | 6242.33 | 0 | 0
10006 | TELECOMUNICAÇÃO - MEZANINO |  | 70 | 3121.17 | 0.01 | 2184.82 | 0.01 | 0 | 0 | 2184.82 | 100 | 0 | 100 | 3121.17 | 0 | 0
10006001 | Telecomunicação |  | 70 | 3121.17 | 0.01 | 2184.82 | 0.01 | 0 | 0 | 2184.82 | 100 | 0 | 100 | 3121.17 | 0 | 0
10006001001 | Telecomunicação - MEZANINO | vb | 70 | 3121.17 | 0.01 | 2184.82 | 0.01 | 0 | 0 | 2184.82 | 100 | 0 | 100 | 3121.17 | 0 | 0
10007 | AUTOMAÇÃO E SISTEMAS LÓGICOS - PVTO. DIFERENCIADO (1X) |  | 70 | 21255.31 | 0.09 | 14878.72 | 0.06 | 0 | 0 | 14878.72 | 100 | 0 | 100 | 21255.31 | 0 | 0
10007001 | Automação e Sistemas Lógicos |  | 70 | 21255.31 | 0.09 | 14878.72 | 0.06 | 0 | 0 | 14878.72 | 100 | 0 | 100 | 21255.31 | 0 | 0
10007001001 | Automação e Sistemas Lógicos - PVTO. DIFERENCIADO (1X) | vb | 70 | 21255.31 | 0.09 | 14878.72 | 0.06 | 0 | 0 | 14878.72 | 100 | 0 | 100 | 21255.31 | 0 | 0
10008 | TELECOMUNICAÇÃO - PVTO. DIFERENCIADO (1X) |  | 70 | 10627.65 | 0.04 | 7439.35 | 0.03 | 0 | 0 | 7439.36 | 100 | 0 | 100 | 10627.65 | 0 | 0
10008001 | Telecomunicação |  | 70 | 10627.65 | 0.04 | 7439.35 | 0.03 | 0 | 0 | 7439.36 | 100 | 0 | 100 | 10627.65 | 0 | 0
10008001001 | Telecomunicação - PVTO. DIFERENCIADO (1X) | vb | 70 | 10627.65 | 0.04 | 7439.35 | 0.03 | 0 | 0 | 7439.36 | 100 | 0 | 100 | 10627.65 | 0 | 0
10009 | AUTOMAÇÃO E SISTEMAS LÓGICOS - 4° PVTO. TIPO (1X) |  | 70 | 14986.67 | 0.06 | 10490.67 | 0.04 | 0 | 0 | 10490.67 | 100 | 0 | 100 | 14986.67 | 0 | 0
10009001 | Automação e Sistemas Lógicos |  | 70 | 14986.67 | 0.06 | 10490.67 | 0.04 | 0 | 0 | 10490.67 | 100 | 0 | 100 | 14986.67 | 0 | 0
10009001001 | Automação e Sistemas Lógicos - 4° PVTO. TIPO (1X) | vb | 70 | 14986.67 | 0.06 | 10490.67 | 0.04 | 0 | 0 | 10490.67 | 100 | 0 | 100 | 14986.67 | 0 | 0
10010 | TELECOMUNICAÇÃO - 4° PVTO. TIPO (1X) |  | 70 | 7493.34 | 0.03 | 5245.34 | 0.02 | 0 | 0 | 5245.34 | 100 | 0 | 100 | 7493.34 | 0 | 0
10010001 | Telecomunicação |  | 70 | 7493.34 | 0.03 | 5245.34 | 0.02 | 0 | 0 | 5245.34 | 100 | 0 | 100 | 7493.34 | 0 | 0
10010001001 | Telecomunicação - 4° PVTO. TIPO (1X) | vb | 70 | 7493.34 | 0.03 | 5245.34 | 0.02 | 0 | 0 | 5245.34 | 100 | 0 | 100 | 7493.34 | 0 | 0
10011 | AUTOMAÇÃO E SISTEMAS LÓGICOS - 5° PVTO. TIPO (1X) |  | 70 | 14986.67 | 0.06 | 10490.67 | 0.04 | 0 | 0 | 10490.67 | 100 | 0 | 100 | 14986.67 | 0 | 0
10011001 | Automação e Sistemas Lógicos |  | 70 | 14986.67 | 0.06 | 10490.67 | 0.04 | 0 | 0 | 10490.67 | 100 | 0 | 100 | 14986.67 | 0 | 0
10011001001 | Automação e Sistemas Lógicos - 5° PVTO. TIPO (1X) | vb | 70 | 14986.67 | 0.06 | 10490.67 | 0.04 | 0 | 0 | 10490.67 | 100 | 0 | 100 | 14986.67 | 0 | 0
10012 | TELECOMUNICAÇÃO - 5° PVTO. TIPO (1X) |  | 70 | 7493.34 | 0.03 | 5245.34 | 0.02 | 0 | 0 | 5245.34 | 100 | 0 | 100 | 7493.34 | 0 | 0
10012001 | Telecomunicação |  | 70 | 7493.34 | 0.03 | 5245.34 | 0.02 | 0 | 0 | 5245.34 | 100 | 0 | 100 | 7493.34 | 0 | 0
10012001001 | Telecomunicação - 5° PVTO. TIPO (1X) | vb | 70 | 7493.34 | 0.03 | 5245.34 | 0.02 | 0 | 0 | 5245.34 | 100 | 0 | 100 | 7493.34 | 0 | 0
10013 | AUTOMAÇÃO E SISTEMAS LÓGICOS - 6° AO 10° PVTO. TIPO (5X) |  | 42 | 74933.37 | 0.3 | 31472.02 | 0.13 | 75000 | 0.3 | -43527.98 | -138.31 | 75000 | -0.09 | -66.63 | 43461.35 | 118461.35
10013001 | Automação e Sistemas Lógicos |  | 42 | 74933.37 | 0.3 | 31472.02 | 0.13 | 75000 | 0.3 | -43527.98 | -138.31 | 75000 | -0.09 | -66.63 | 43461.35 | 118461.35
10013001001 | Automação e Sistemas Lógicos - 6° AO 10° PVTO. TIPO (5X) | vb | 42 | 74933.37 | 0.3 | 31472.02 | 0.13 | 75000 | 0.3 | -43527.98 | -138.31 | 75000 | -0.09 | -66.63 | 43461.35 | 118461.35
10014 | TELECOMUNICAÇÃO - 6° AO 10° PVTO. TIPO (5X) |  | 42 | 37466.69 | 0.15 | 15736.01 | 0.06 | 0 | 0 | 15736.01 | 100 | 0 | 100 | 37466.69 | 21730.68 | 21730.68
10014001 | Telecomunicação |  | 42 | 37466.69 | 0.15 | 15736.01 | 0.06 | 0 | 0 | 15736.01 | 100 | 0 | 100 | 37466.69 | 21730.68 | 21730.68
10014001001 | Telecomunicação - 6° AO 10° PVTO. TIPO (5X) | vb | 42 | 37466.69 | 0.15 | 15736.01 | 0.06 | 0 | 0 | 15736.01 | 100 | 0 | 100 | 37466.69 | 21730.68 | 21730.68
10015 | AUTOMAÇÃO E SISTEMAS LÓGICOS - ÁTICO / LAZER |  | 0 | 15017.05 | 0.06 | 0 | 0 | 0 | 0 | 0 | 0 | 0 | 100 | 15017.05 | 15017.05 | 15017.05
10015001 | Automação e Sistemas Lógicos |  | 0 | 15017.05 | 0.06 | 0 | 0 | 0 | 0 | 0 | 0 | 0 | 100 | 15017.05 | 15017.05 | 15017.05
10015001001 | Automação e Sistemas Lógicos - ÁTICO / LAZER | vb | 0 | 15017.05 | 0.06 | 0 | 0 | 0 | 0 | 0 | 0 | 0 | 100 | 15017.05 | 15017.05 | 15017.05
10016 | TELECOMUNICAÇÃO - ÁTICO / LAZER |  | 0 | 7508.53 | 0.03 | 0 | 0 | 0 | 0 | 0 | 0 | 0 | 100 | 7508.53 | 7508.53 | 7508.53
10016001 | Telecomunicação |  | 0 | 7508.53 | 0.03 | 0 | 0 | 0 | 0 | 0 | 0 | 0 | 100 | 7508.53 | 7508.53 | 7508.53
10016001001 | Telecomunicação - ÁTICO / LAZER | vb | 0 | 7508.53 | 0.03 | 0 | 0 | 0 | 0 | 0 | 0 | 0 | 100 | 7508.53 | 7508.53 | 7508.53
10017 | AUTOMAÇÃO E SISTEMAS LÓGICOS - CASA DE MÁQUINAS / RESERVATÓRIO |  | 0 | 0 | 0 | 0 | 0 | 0 | 0 | 0 | 0 | 0 | 0 | 0 | 0 | 0
10017001 | Automação e Sistemas Lógicos |  | 0 | 0 | 0 | 0 | 0 | 0 | 0 | 0 | 0 | 0 | 0 | 0 | 0 | 0
10018 | TELECOMUNICAÇÃO - CASA DE MÁQUINAS / RESERVATÓRIO |  | 0 | 0 | 0 | 0 | 0 | 0 | 0 | 0 | 0 | 0 | 0 | 0 | 0 | 0
10018001 | Telecomunicação |  | 0 | 0 | 0 | 0 | 0 | 0 | 0 | 0 | 0 | 0 | 0 | 0 | 0 | 0
11 | IMPERMEABILIZAÇÃO E TRATAMENTOS |  | 91.1434 | 298123.8 | 1.2 | 271720.04 | 1.1 | 212151.68 | 0.86 | 59568.36 | 21.92 | 212151.68 | 28.84 | 85972.12 | 26403.76 | 238555.44
11001 | IMPERMEABILIZAÇÃO E TRATAMENTOS - SUBSOLO |  | 100 | 1270.63 | 0.01 | 1270.63 | 0.01 | 71825.73 | 0.29 | -70555.1 | -5552.77 | 71825.73 | -5552.77 | -70555.1 | 0 | 71825.73
11001001 | Impermeabilização Rígida |  | 100 | 1077.66 | 0 | 1077.66 | 0 | 71825.73 | 0.29 | -70748.07 | -6564.97 | 71825.73 | -6564.97 | -70748.07 | 0 | 71825.73
11001001001 | Impermeabilização de baldrames e poço do elevador com Tinta Asfáltica (Neutrol) | m2 | 100 | 1077.66 | 0 | 1077.66 | 0 | 71825.73 | 0.29 | -70748.07 | -6564.97 | 71825.73 | -6564.97 | -70748.07 | 0 | 71825.73
11001002 | Tratamentos |  | 100 | 32.97 | 0 | 32.97 | 0 | 0 | 0 | 32.97 | 100 | 0 | 100 | 32.97 | 0 | 0
11001002001 | Tratamento de Ralo com Argamassa Polimérica com Fibras e Véu de Poliéster | un | 100 | 32.97 | 0 | 32.97 | 0 | 0 | 0 | 32.97 | 100 | 0 | 100 | 32.97 | 0 | 0
11001003 | Mão de Obra |  | 100 | 160 | 0 | 160 | 0 | 0 | 0 | 160 | 100 | 0 | 100 | 160 | 0 | 0
11001003001 | Mão de Obra para Tratamento de Ralo | un | 100 | 160 | 0 | 160 | 0 | 0 | 0 | 160 | 100 | 0 | 100 | 160 | 0 | 0
11002 | IMPERMEABILIZAÇÃO E TRATAMENTOS - TÉRREO |  | 100 | 59807.5 | 0.24 | 59807.5 | 0.24 | 2380.8 | 0.01 | 57426.7 | 96.02 | 2380.8 | 96.02 | 57426.7 | 0 | 2380.8
11002001 | Regularização e Proteção Mecânica |  | 100 | 9130.8 | 0.04 | 9130.8 | 0.04 | 2205 | 0.01 | 6925.8 | 75.85 | 2205 | 75.85 | 6925.8 | 0 | 2205
11002001001 | Proteção mecânica com argamassa de cimento e areia, traço 1:3, espessura 5cm, com camada separadora de polietileno | m2 | 100 | 7604.89 | 0.03 | 7604.89 | 0.03 | 1845 | 0.01 | 5759.89 | 75.74 | 1845 | 75.74 | 5759.89 | 0 | 1845
11002001002 | Regularização de superfície para impermeabilização, espessura 2cm, com argamassa de cimento e areia, traço 1:3 | m2 | 100 | 1525.91 | 0.01 | 1525.91 | 0.01 | 360 | 0 | 1165.91 | 76.41 | 360 | 76.41 | 1165.91 | 0 | 360
11002002 | Impermeabilização Flexível com Manta |  | 100 | 23592.99 | 0.1 | 23592.99 | 0.1 | 175.8 | 0 | 23417.19 | 99.25 | 175.8 | 99.25 | 23417.19 | 0 | 175.8
11002002001 | Impermeabilização flexível com manta impermeabilizante à base de asfalto modificado com elastômeros, uma camada, inclusive primer asfáltico, espessura 3mm, acabamento PP, tipo III, classe B - Aplicação em terraços | m2 | 100 | 23592.99 | 0.1 | 23592.99 | 0.1 | 175.8 | 0 | 23417.19 | 99.25 | 175.8 | 99.25 | 23417.19 | 0 | 175.8
11002003 | Impermeabilização Flexível com Membrana |  | 100 | 16.61 | 0 | 16.61 | 0 | 0 | 0 | 16.61 | 100 | 0 | 100 | 16.61 | 0 | 0
11002003001 | Impermeabilização com manta líquida em peitoris | m2 | 100 | 16.61 | 0 | 16.61 | 0 | 0 | 0 | 16.61 | 100 | 0 | 100 | 16.61 | 0 | 0
11002004 | Impermeabilização Rígida |  | 100 | 1438.57 | 0.01 | 1438.57 | 0.01 | 0 | 0 | 1438.57 | 100 | 0 | 100 | 1438.57 | 0 | 0
11002004001 | Impermeabilização com argamassa polimérica, 4 demãos com véu de poliéster - Aplicação em banheiros | m2 | 100 | 1438.57 | 0.01 | 1438.57 | 0.01 | 0 | 0 | 1438.57 | 100 | 0 | 100 | 1438.57 | 0 | 0
11002005 | Tratamentos |  | 100 | 82.44 | 0 | 82.44 | 0 | 0 | 0 | 82.44 | 100 | 0 | 100 | 82.44 | 0 | 0
11002005001 | Tratamento de Ralo com Argamassa Polimérica com Fibras e Véu de Poliéster | un | 100 | 82.44 | 0 | 82.44 | 0 | 0 | 0 | 82.44 | 100 | 0 | 100 | 82.44 | 0 | 0
11002006 | Mão de Obra |  | 100 | 25546.09 | 0.1 | 25546.09 | 0.1 | 0 | 0 | 25546.09 | 100 | 0 | 100 | 25546.09 | 0 | 0
11002006001 | Mão de obra para regularização de superfície para impermeabilização | m2 | 100 | 7137.36 | 0.03 | 7137.36 | 0.03 | 0 | 0 | 7137.36 | 100 | 0 | 100 | 7137.36 | 0 | 0
11002006002 | Mão de obra para execução de proteção mecânica em superfície impermeabilizada | m2 | 100 | 4460.85 | 0.02 | 4460.85 | 0.02 | 0 | 0 | 4460.85 | 100 | 0 | 100 | 4460.85 | 0 | 0
11002006003 | Mão de obra para impermeabilização de manta asfáltica uma camada | m2 | 100 | 11895.6 | 0.05 | 11895.6 | 0.05 | 0 | 0 | 11895.6 | 100 | 0 | 100 | 11895.6 | 0 | 0
11002006004 | Mão de obra para impermeabilização com manta líquida | m2 | 100 | 39.76 | 0 | 39.76 | 0 | 0 | 0 | 39.76 | 100 | 0 | 100 | 39.76 | 0 | 0
11002006005 | Mão de obra para impermeabilização com argamassa polimérica | m2 | 100 | 1612.52 | 0.01 | 1612.52 | 0.01 | 0 | 0 | 1612.52 | 100 | 0 | 100 | 1612.52 | 0 | 0
11002006006 | Mão de Obra para Tratamento de Ralo | un | 100 | 400 | 0 | 400 | 0 | 0 | 0 | 400 | 100 | 0 | 100 | 400 | 0 | 0
11003 | IMPERMEABILIZAÇÃO E TRATAMENTOS - MEZANINO |  | 100 | 2081.44 | 0.01 | 2081.44 | 0.01 | 0 | 0 | 2081.44 | 100 | 0 | 100 | 2081.44 | 0 | 0
11003001 | Regularização e Proteção Mecânica |  | 100 | 258.21 | 0 | 258.21 | 0 | 0 | 0 | 258.21 | 100 | 0 | 100 | 258.21 | 0 | 0
11003001001 | Proteção mecânica com argamassa de cimento e areia, traço 1:3, espessura 5cm, com camada separadora de polietileno | m2 | 100 | 215.06 | 0 | 215.06 | 0 | 0 | 0 | 215.06 | 100 | 0 | 100 | 215.06 | 0 | 0
11003001002 | Regularização de superfície para impermeabilização, espessura 2cm, com argamassa de cimento e areia, traço 1:3 | m2 | 100 | 43.15 | 0 | 43.15 | 0 | 0 | 0 | 43.15 | 100 | 0 | 100 | 43.15 | 0 | 0
11003002 | Impermeabilização Flexível com Manta |  | 100 | 667.19 | 0 | 667.19 | 0 | 0 | 0 | 667.19 | 100 | 0 | 100 | 667.19 | 0 | 0
11003002001 | Impermeabilização flexível com manta impermeabilizante à base de asfalto modificado com elastômeros, uma camada, inclusive primer asfáltico, espessura 3mm, acabamento PP, tipo III, classe B - Aplicação em terraços | m2 | 100 | 667.19 | 0 | 667.19 | 0 | 0 | 0 | 667.19 | 100 | 0 | 100 | 667.19 | 0 | 0
11003003 | Impermeabilização Flexível com Membrana |  | 100 | 14.04 | 0 | 14.04 | 0 | 0 | 0 | 14.04 | 100 | 0 | 100 | 14.04 | 0 | 0
11003003001 | Impermeabilização com manta líquida em peitoris | m2 | 100 | 14.04 | 0 | 14.04 | 0 | 0 | 0 | 14.04 | 100 | 0 | 100 | 14.04 | 0 | 0
11003004 | Impermeabilização Rígida |  | 100 | 186.6 | 0 | 186.6 | 0 | 0 | 0 | 186.6 | 100 | 0 | 100 | 186.6 | 0 | 0
11003004001 | Impermeabilização com argamassa polimérica, 4 demãos com véu de poliéster - Aplicação em banheiros | m2 | 100 | 186.6 | 0 | 186.6 | 0 | 0 | 0 | 186.6 | 100 | 0 | 100 | 186.6 | 0 | 0
11003005 | Tratamentos |  | 100 | 8.25 | 0 | 8.25 | 0 | 0 | 0 | 8.25 | 100 | 0 | 100 | 8.25 | 0 | 0
11003005001 | Tratamento de Ralo com Argamassa Polimérica com Fibras e Véu de Poliéster | un | 100 | 8.25 | 0 | 8.25 | 0 | 0 | 0 | 8.25 | 100 | 0 | 100 | 8.25 | 0 | 0
11003006 | Mão de Obra |  | 100 | 947.15 | 0 | 947.15 | 0 | 0 | 0 | 947.15 | 100 | 0 | 100 | 947.15 | 0 | 0
11003006001 | Mão de obra para regularização de superfície para impermeabilização | m2 | 100 | 201.84 | 0 | 201.84 | 0 | 0 | 0 | 201.84 | 100 | 0 | 100 | 201.84 | 0 | 0
11003006002 | Mão de obra para execução de proteção mecânica em superfície impermeabilizada | m2 | 100 | 126.15 | 0 | 126.15 | 0 | 0 | 0 | 126.15 | 100 | 0 | 100 | 126.15 | 0 | 0
11003006003 | Mão de obra para impermeabilização de manta asfáltica uma camada | m2 | 100 | 336.4 | 0 | 336.4 | 0 | 0 | 0 | 336.4 | 100 | 0 | 100 | 336.4 | 0 | 0
11003006004 | Mão de obra para impermeabilização com manta líquida | m2 | 100 | 33.6 | 0 | 33.6 | 0 | 0 | 0 | 33.6 | 100 | 0 | 100 | 33.6 | 0 | 0
11003006005 | Mão de obra para impermeabilização com argamassa polimérica | m2 | 100 | 209.16 | 0 | 209.16 | 0 | 0 | 0 | 209.16 | 100 | 0 | 100 | 209.16 | 0 | 0
11003006006 | Mão de Obra para Tratamento de Ralo | un | 100 | 40 | 0 | 40 | 0 | 0 | 0 | 40 | 100 | 0 | 100 | 40 | 0 | 0
11004 | IMPERMEABILIZAÇÃO E TRATAMENTOS - PVTO. DIFERENCIADO (1X) |  | 100 | 36922.28 | 0.15 | 36922.28 | 0.15 | 3248.77 | 0.01 | 33673.51 | 91.2 | 3248.77 | 91.2 | 33673.51 | 0 | 3248.77
11004001 | Regularização e Proteção Mecânica |  | 100 | 4443.05 | 0.02 | 4443.05 | 0.02 | 0 | 0 | 4443.05 | 100 | 0 | 100 | 4443.05 | 0 | 0
11004001001 | Regularização de superfície para impermeabilização, espessura 2cm, com argamassa de cimento e areia, traço 1:3 | m2 | 100 | 742.51 | 0 | 742.51 | 0 | 0 | 0 | 742.51 | 100 | 0 | 100 | 742.51 | 0 | 0
11004001002 | Proteção mecânica com argamassa de cimento e areia, traço 1:3, espessura 5cm, com camada separadora de polietileno | m2 | 100 | 3700.54 | 0.01 | 3700.54 | 0.01 | 0 | 0 | 3700.54 | 100 | 0 | 100 | 3700.54 | 0 | 0
11004002 | Impermeabilização Flexível com Manta |  | 100 | 11480.35 | 0.05 | 11480.35 | 0.05 | 0 | 0 | 11480.35 | 100 | 0 | 100 | 11480.35 | 0 | 0
11004002001 | Impermeabilização flexível com manta impermeabilizante à base de asfalto modificado com elastômeros, uma camada, inclusive primer asfáltico, espessura 3mm, acabamento PP, tipo III, classe B - Aplicação em terraços | m2 | 100 | 11480.35 | 0.05 | 11480.35 | 0.05 | 0 | 0 | 11480.35 | 100 | 0 | 100 | 11480.35 | 0 | 0
11004003 | Impermeabilização Flexível com Membrana |  | 100 | 78.86 | 0 | 78.86 | 0 | 0 | 0 | 78.86 | 100 | 0 | 100 | 78.86 | 0 | 0
11004003001 | Impermeabilização com manta líquida em peitoris | m2 | 100 | 78.86 | 0 | 78.86 | 0 | 0 | 0 | 78.86 | 100 | 0 | 100 | 78.86 | 0 | 0
11004004 | Impermeabilização Rígida |  | 100 | 2512.44 | 0.01 | 2512.44 | 0.01 | 3248.77 | 0.01 | -736.33 | -29.31 | 3248.77 | -29.31 | -736.33 | 0 | 3248.77
11004004001 | Impermeabilização com argamassa polimérica, 4 demãos com véu de poliéster - Aplicação em banheiros | m2 | 100 | 2512.44 | 0.01 | 2512.44 | 0.01 | 3248.77 | 0.01 | -736.33 | -29.31 | 3248.77 | -29.31 | -736.33 | 0 | 3248.77
11004005 | Tratamentos |  | 100 | 148.39 | 0 | 148.39 | 0 | 0 | 0 | 148.39 | 100 | 0 | 100 | 148.39 | 0 | 0
11004005001 | Tratamento de Ralo com Argamassa Polimérica com Fibras e Véu de Poliéster | un | 100 | 148.39 | 0 | 148.39 | 0 | 0 | 0 | 148.39 | 100 | 0 | 100 | 148.39 | 0 | 0
11004006 | Mão de Obra |  | 100 | 18259.19 | 0.07 | 18259.19 | 0.07 | 0 | 0 | 18259.19 | 100 | 0 | 100 | 18259.19 | 0 | 0
11004006001 | Mão de obra para regularização de superfície para impermeabilização | m2 | 100 | 5495.28 | 0.02 | 5495.28 | 0.02 | 0 | 0 | 5495.28 | 100 | 0 | 100 | 5495.28 | 0 | 0
11004006002 | Mão de obra para execução de proteção mecânica em superfície impermeabilizada | m2 | 100 | 3434.55 | 0.01 | 3434.55 | 0.01 | 0 | 0 | 3434.55 | 100 | 0 | 100 | 3434.55 | 0 | 0
11004006003 | Mão de obra para impermeabilização de manta asfáltica uma camada | m2 | 100 | 5604.4 | 0.02 | 5604.4 | 0.02 | 0 | 0 | 5604.4 | 100 | 0 | 100 | 5604.4 | 0 | 0
11004006004 | Mão de obra para impermeabilização com manta líquida | m2 | 100 | 188.72 | 0 | 188.72 | 0 | 0 | 0 | 188.72 | 100 | 0 | 100 | 188.72 | 0 | 0
11004006005 | Mão de obra para impermeabilização com argamassa polimérica | m2 | 100 | 2816.24 | 0.01 | 2816.24 | 0.01 | 0 | 0 | 2816.24 | 100 | 0 | 100 | 2816.24 | 0 | 0
11004006006 | Mão de Obra para Tratamento de Ralo | un | 100 | 720 | 0 | 720 | 0 | 0 | 0 | 720 | 100 | 0 | 100 | 720 | 0 | 0
11005 | IMPERMEABILIZAÇÃO E TRATAMENTOS - 4° PVTO. TIPO (1X) |  | 100 | 6581.26 | 0.03 | 6581.26 | 0.03 | 3248.77 | 0.01 | 3332.49 | 50.64 | 3248.77 | 50.64 | 3332.49 | 0 | 3248.77
11005001 | Impermeabilização Flexível com Membrana |  | 100 | 94.54 | 0 | 94.54 | 0 | 0 | 0 | 94.54 | 100 | 0 | 100 | 94.54 | 0 | 0
11005001001 | Impermeabilização com manta líquida em peitoris | m2 | 100 | 94.54 | 0 | 94.54 | 0 | 0 | 0 | 94.54 | 100 | 0 | 100 | 94.54 | 0 | 0
11005002 | Impermeabilização Rígida |  | 100 | 2656.07 | 0.01 | 2656.07 | 0.01 | 2534.77 | 0.01 | 121.3 | 4.57 | 2534.77 | 4.57 | 121.3 | 0 | 2534.77
11005002001 | Impermeabilização com argamassa polimérica, 4 demãos com véu de poliéster - Aplicação em banheiros | m2 | 100 | 2656.07 | 0.01 | 2656.07 | 0.01 | 2534.77 | 0.01 | 121.3 | 4.57 | 2534.77 | 4.57 | 121.3 | 0 | 2534.77
11005003 | Tratamentos |  | 100 | 107.17 | 0 | 107.17 | 0 | 0 | 0 | 107.17 | 100 | 0 | 100 | 107.17 | 0 | 0
11005003001 | Tratamento de Ralo com Argamassa Polimérica com Fibras e Véu de Poliéster | un | 100 | 107.17 | 0 | 107.17 | 0 | 0 | 0 | 107.17 | 100 | 0 | 100 | 107.17 | 0 | 0
11005004 | Mão de Obra |  | 100 | 3723.48 | 0.02 | 3723.48 | 0.02 | 714 | 0 | 3009.48 | 80.82 | 714 | 80.82 | 3009.48 | 0 | 714
11005004001 | Mão de obra para impermeabilização com manta líquida | m2 | 100 | 226.24 | 0 | 226.24 | 0 | 0 | 0 | 226.24 | 100 | 0 | 100 | 226.24 | 0 | 0
11005004002 | Mão de obra para impermeabilização com argamassa polimérica | m2 | 100 | 2977.24 | 0.01 | 2977.24 | 0.01 | 714 | 0 | 2263.24 | 76.02 | 714 | 76.02 | 2263.24 | 0 | 714
11005004003 | Mão de Obra para Tratamento de Ralo | un | 100 | 520 | 0 | 520 | 0 | 0 | 0 | 520 | 100 | 0 | 100 | 520 | 0 | 0
11006 | IMPERMEABILIZAÇÃO E TRATAMENTOS - 5° PVTO. TIPO (1X) |  | 100 | 6546.29 | 0.03 | 6546.29 | 0.03 | 4723.77 | 0.02 | 1822.52 | 27.84 | 4723.77 | 27.84 | 1822.52 | 0 | 4723.77
11006001 | Impermeabilização Flexível com Membrana |  | 100 | 94.54 | 0 | 94.54 | 0 | 0 | 0 | 94.54 | 100 | 0 | 100 | 94.54 | 0 | 0
11006001001 | Impermeabilização com manta líquida em peitoris | m2 | 100 | 94.54 | 0 | 94.54 | 0 | 0 | 0 | 94.54 | 100 | 0 | 100 | 94.54 | 0 | 0
11006002 | Impermeabilização Rígida |  | 100 | 2639.58 | 0.01 | 2639.58 | 0.01 | 4723.77 | 0.02 | -2084.19 | -78.96 | 4723.77 | -78.96 | -2084.19 | 0 | 4723.77
11006002001 | Impermeabilização com argamassa polimérica, 4 demãos com véu de poliéster - Aplicação em banheiros | m2 | 100 | 2639.58 | 0.01 | 2639.58 | 0.01 | 4723.77 | 0.02 | -2084.19 | -78.96 | 4723.77 | -78.96 | -2084.19 | 0 | 4723.77
11006003 | Tratamentos |  | 100 | 107.17 | 0 | 107.17 | 0 | 0 | 0 | 107.17 | 100 | 0 | 100 | 107.17 | 0 | 0
11006003001 | Tratamento de Ralo com Argamassa Polimérica com Fibras e Véu de Poliéster | un | 100 | 107.17 | 0 | 107.17 | 0 | 0 | 0 | 107.17 | 100 | 0 | 100 | 107.17 | 0 | 0
11006004 | Mão de Obra |  | 100 | 3705 | 0.01 | 3705 | 0.01 | 0 | 0 | 3705 | 100 | 0 | 100 | 3705 | 0 | 0
11006004001 | Mão de obra para impermeabilização com manta líquida | m2 | 100 | 226.24 | 0 | 226.24 | 0 | 0 | 0 | 226.24 | 100 | 0 | 100 | 226.24 | 0 | 0
11006004002 | Mão de obra para impermeabilização com argamassa polimérica | m2 | 100 | 2958.76 | 0.01 | 2958.76 | 0.01 | 0 | 0 | 2958.76 | 100 | 0 | 100 | 2958.76 | 0 | 0
11006004003 | Mão de Obra para Tratamento de Ralo | un | 100 | 520 | 0 | 520 | 0 | 0 | 0 | 520 | 100 | 0 | 100 | 520 | 0 | 0
11007 | IMPERMEABILIZAÇÃO E TRATAMENTOS - 6° AO 10° PVTO. TIPO (5X) |  | 100 | 33115.97 | 0.13 | 33115.97 | 0.13 | 42715.43 | 0.17 | -9599.46 | -28.99 | 42715.43 | -28.99 | -9599.46 | 0 | 42715.43
11007001 | Regularização e Proteção Mecânica |  | 0 | 0 | 0 | 0 | 0 | 0 | 0 | 0 | 0 | 0 | 0 | 0 | 0 | 0
11007002 | Impermeabilização Flexível com Membrana |  | 100 | 472.68 | 0 | 472.68 | 0 | 3631.75 | 0.01 | -3159.07 | -668.33 | 3631.75 | -668.33 | -3159.07 | 0 | 3631.75
11007002001 | Impermeabilização com manta líquida em peitoris | m2 | 100 | 472.68 | 0 | 472.68 | 0 | 3631.75 | 0.01 | -3159.07 | -668.33 | 3631.75 | -668.33 | -3159.07 | 0 | 3631.75
11007003 | Impermeabilização Rígida |  | 100 | 13265.61 | 0.05 | 13265.61 | 0.05 | 36420.69 | 0.15 | -23155.08 | -174.55 | 36420.69 | -174.55 | -23155.08 | 0 | 36420.69
11007003001 | Impermeabilização com argamassa polimérica, 4 demãos com véu de poliéster - Aplicação em banheiros | m2 | 100 | 13265.61 | 0.05 | 13265.61 | 0.05 | 36420.69 | 0.15 | -23155.08 | -174.55 | 36420.69 | -174.55 | -23155.08 | 0 | 36420.69
11007004 | Tratamentos |  | 100 | 577.08 | 0 | 577.08 | 0 | 0 | 0 | 577.08 | 100 | 0 | 100 | 577.08 | 0 | 0
11007004001 | Tratamento de Ralo com Argamassa Polimérica com Fibras e Véu de Poliéster | un | 100 | 577.08 | 0 | 577.08 | 0 | 0 | 0 | 577.08 | 100 | 0 | 100 | 577.08 | 0 | 0
11007005 | Mão de Obra |  | 100 | 18800.6 | 0.08 | 18800.6 | 0.08 | 2663 | 0.01 | 16137.6 | 85.84 | 2663 | 85.84 | 16137.6 | 0 | 2663
11007005001 | Mão de obra para impermeabilização com manta líquida | m2 | 100 | 1131.2 | 0 | 1131.2 | 0 | 906 | 0 | 225.2 | 19.91 | 906 | 19.91 | 225.2 | 0 | 906
11007005002 | Mão de obra para impermeabilização com argamassa polimérica | m2 | 100 | 14869.4 | 0.06 | 14869.4 | 0.06 | 1757 | 0.01 | 13112.4 | 88.18 | 1757 | 88.18 | 13112.4 | 0 | 1757
11007005003 | Mão de Obra para Tratamento de Ralo | un | 100 | 2800 | 0.01 | 2800 | 0.01 | 0 | 0 | 2800 | 100 | 0 | 100 | 2800 | 0 | 0
11008 | IMPERMEABILIZAÇÃO E TRATAMENTOS - ÁTICO / LAZER |  | 50 | 52807.52 | 0.21 | 26403.76 | 0.11 | 37103.44 | 0.15 | -10699.68 | -40.52 | 37103.44 | 29.74 | 15704.08 | 26403.76 | 63507.2
11008001 | Regularização e Proteção Mecânica |  | 50 | 7542.52 | 0.03 | 3771.26 | 0.02 | 6743.44 | 0.03 | -2972.18 | -78.81 | 6743.44 | 10.59 | 799.08 | 3771.26 | 10514.7
11008001001 | Proteção mecânica com argamassa de cimento e areia, traço 1:3, espessura 5cm, com camada separadora de polietileno | m2 | 50 | 6282.04 | 0.03 | 3141.02 | 0.01 | 0 | 0 | 3141.02 | 100 | 0 | 100 | 6282.04 | 3141.02 | 3141.02
11008001002 | Regularização de superfície para impermeabilização, espessura 2cm, com argamassa de cimento e areia, traço 1:3 | m2 | 50 | 1260.48 | 0.01 | 630.24 | 0 | 6743.44 | 0.03 | -6113.2 | -969.98 | 6743.44 | -434.99 | -5482.96 | 630.24 | 7373.68
11008002 | Impermeabilização Flexível com Manta |  | 50 | 19489.07 | 0.08 | 9744.53 | 0.04 | 30360 | 0.12 | -20615.46 | -211.56 | 30360 | -55.78 | -10870.93 | 9744.53 | 40104.53
11008002001 | Impermeabilização flexível com manta impermeabilizante à base de asfalto modificado com elastômeros, uma camada, inclusive primer asfáltico, espessura 3mm, acabamento PP, tipo III, classe B - Aplicação em terraços | m2 | 50 | 11773.09 | 0.05 | 5886.55 | 0.02 | 30360 | 0.12 | -24473.45 | -415.75 | 30360 | -157.88 | -18586.91 | 5886.54 | 36246.54
11008002002 | Impermeabilização flexível com manta impermeabilizante à base de asfalto modificado com elastômeros, duas camadas, inclusive primer asfáltico, espessura 3mm, acabamento AA, tipo III, classe B - Aplicação em piscina e deck | m2 | 50 | 7715.98 | 0.03 | 3857.99 | 0.02 | 0 | 0 | 3857.99 | 100 | 0 | 100 | 7715.98 | 3857.99 | 3857.99
11008003 | Impermeabilização Flexível com Membrana |  | 50 | 23.28 | 0 | 11.64 | 0 | 0 | 0 | 11.64 | 100 | 0 | 100 | 23.28 | 11.64 | 11.64
11008003001 | Impermeabilização com manta líquida em peitoris | m2 | 50 | 23.28 | 0 | 11.64 | 0 | 0 | 0 | 11.64 | 100 | 0 | 100 | 23.28 | 11.64 | 11.64
11008004 | Impermeabilização Rígida |  | 50 | 1591.69 | 0.01 | 795.85 | 0 | 0 | 0 | 795.85 | 100 | 0 | 100 | 1591.69 | 795.85 | 795.85
11008004001 | Impermeabilização com argamassa polimérica, 4 demãos com véu de poliéster - Aplicação em banheiros | m2 | 50 | 1591.69 | 0.01 | 795.85 | 0 | 0 | 0 | 795.85 | 100 | 0 | 100 | 1591.69 | 795.85 | 795.85
11008005 | Tratamentos |  | 50 | 82.44 | 0 | 41.22 | 0 | 0 | 0 | 41.22 | 100 | 0 | 100 | 82.44 | 41.22 | 41.22
11008005001 | Tratamento de Ralo com Argamassa Polimérica com Fibras e Véu de Poliéster | un | 50 | 82.44 | 0 | 41.22 | 0 | 0 | 0 | 41.22 | 100 | 0 | 100 | 82.44 | 41.22 | 41.22
11008006 | Mão de Obra |  | 50 | 24078.52 | 0.1 | 12039.26 | 0.05 | 0 | 0 | 12039.26 | 100 | 0 | 100 | 24078.52 | 12039.26 | 12039.26
11008006001 | Mão de obra para regularização de superfície para impermeabilização | m2 | 50 | 5895.84 | 0.02 | 2947.92 | 0.01 | 0 | 0 | 2947.92 | 100 | 0 | 100 | 5895.84 | 2947.92 | 2947.92
11008006002 | Mão de obra para execução de proteção mecânica em superfície impermeabilizada | m2 | 50 | 3684.9 | 0.01 | 1842.45 | 0.01 | 0 | 0 | 1842.45 | 100 | 0 | 100 | 3684.9 | 1842.45 | 1842.45
11008006003 | Mão de obra para impermeabilização de manta asfáltica uma camada | m2 | 50 | 5936 | 0.02 | 2968 | 0.01 | 0 | 0 | 2968 | 100 | 0 | 100 | 5936 | 2968 | 2968
11008006004 | Mão de obra para impermeabilização de manta asfáltica duas camadas | m2 | 50 | 6321.9 | 0.03 | 3160.95 | 0.01 | 0 | 0 | 3160.95 | 100 | 0 | 100 | 6321.9 | 3160.95 | 3160.95
11008006005 | Mão de obra para impermeabilização com manta líquida | m2 | 50 | 55.72 | 0 | 27.86 | 0 | 0 | 0 | 27.86 | 100 | 0 | 100 | 55.72 | 27.86 | 27.86
11008006006 | Mão de obra para impermeabilização com argamassa polimérica | m2 | 50 | 1784.16 | 0.01 | 892.08 | 0 | 0 | 0 | 892.08 | 100 | 0 | 100 | 1784.16 | 892.08 | 892.08
11008006007 | Mão de Obra para Tratamento de Ralo | un | 50 | 400 | 0 | 200 | 0 | 0 | 0 | 200 | 100 | 0 | 100 | 400 | 200 | 200
11009 | IMPERMEABILIZAÇÃO E TRATAMENTOS - CASA DE MÁQUINAS / RESERVATÓRIO |  | 100 | 98990.91 | 0.4 | 98990.91 | 0.4 | 46904.96 | 0.19 | 52085.95 | 52.62 | 46904.96 | 52.62 | 52085.95 | 0 | 46904.96
11009001 | Regularização e Proteção Mecânica |  | 100 | 16077.99 | 0.06 | 16077.99 | 0.06 | 21978.57 | 0.09 | -5900.58 | -36.7 | 21978.57 | -36.7 | -5900.58 | 0 | 21978.57
11009001001 | Proteção mecânica com argamassa de cimento e areia, traço 1:3, espessura 5cm, com camada separadora de polietileno | m2 | 100 | 13391.09 | 0.05 | 13391.09 | 0.05 | 0 | 0 | 13391.09 | 100 | 0 | 100 | 13391.09 | 0 | 0
11009001002 | Regularização de superfície para impermeabilização, espessura 2cm, com argamassa de cimento e areia, traço 1:3 | m2 | 100 | 2686.9 | 0.01 | 2686.9 | 0.01 | 21978.57 | 0.09 | -19291.67 | -717.99 | 21978.57 | -717.99 | -19291.67 | 0 | 21978.57
11009002 | Impermeabilização Flexível com Manta |  | 100 | 41543.78 | 0.17 | 41543.78 | 0.17 | 24926.39 | 0.1 | 16617.39 | 40 | 24926.39 | 40 | 16617.39 | 0 | 24926.39
11009002001 | Impermeabilização flexível com manta impermeabilizante à base de asfalto modificado com elastômeros, uma camada, inclusive primer asfáltico, espessura 3mm, acabamento PP, tipo III, classe B - Aplicação em terraços | m2 | 100 | 41543.78 | 0.17 | 41543.78 | 0.17 | 24926.39 | 0.1 | 16617.39 | 40 | 24926.39 | 40 | 16617.39 | 0 | 24926.39
11009003 | Mão de Obra |  | 100 | 41369.14 | 0.17 | 41369.14 | 0.17 | 0 | 0 | 41369.14 | 100 | 0 | 100 | 41369.14 | 0 | 0
11009003001 | Mão de obra para regularização de superfície para impermeabilização | m2 | 100 | 12567.84 | 0.05 | 12567.84 | 0.05 | 0 | 0 | 12567.84 | 100 | 0 | 100 | 12567.84 | 0 | 0
11009003002 | Mão de obra para execução de proteção mecânica em superfície impermeabilizada | m2 | 100 | 7854.9 | 0.03 | 7854.9 | 0.03 | 0 | 0 | 7854.9 | 100 | 0 | 100 | 7854.9 | 0 | 0
11009003003 | Mão de obra para impermeabilização de manta asfáltica uma camada | m2 | 100 | 20946.4 | 0.08 | 20946.4 | 0.08 | 0 | 0 | 20946.4 | 100 | 0 | 100 | 20946.4 | 0 | 0
12 | REVESTIMENTOS INTERNOS EM PISO E PAREDE |  | 97.8864 | 456914.41 | 1.85 | 447257.26 | 1.81 | 601019.41 | 2.43 | -153762.15 | -34.38 | 601019.41 | -31.54 | -144105 | 9657.15 | 610676.56
12001 | REVESTIMENTOS INTERNOS EM PISO E PAREDE - SUBSOLO |  | 100 | 20806.45 | 0.08 | 20806.45 | 0.08 | 43567.73 | 0.18 | -22761.28 | -109.4 | 43567.73 | -109.4 | -22761.28 | 0 | 43567.73
12001001 | Revestimento Interno Argamassado em Piso |  | 100 | 1906.77 | 0.01 | 1906.77 | 0.01 | 0 | 0 | 1906.77 | 100 | 0 | 100 | 1906.77 | 0 | 0
12001001001 | Piso cimentado com argamassa de cimento e areia traço 1:3, espessura 1,5cm | m2 | 100 | 1906.77 | 0.01 | 1906.77 | 0.01 | 0 | 0 | 1906.77 | 100 | 0 | 100 | 1906.77 | 0 | 0
12001002 | Revestimento Interno Argamassado em Parede |  | 100 | 2318.08 | 0.01 | 2318.08 | 0.01 | 14948.02 | 0.06 | -12629.94 | -544.84 | 14948.02 | -544.84 | -12629.94 | 0 | 14948.02
12001002001 | Chapisco interno de argamassa pré-fabricada de cimento colante, aplicada em estrutura, com desempenadeira dentada | m2 | 100 | 326.07 | 0 | 326.07 | 0 | 0 | 0 | 326.07 | 100 | 0 | 100 | 326.07 | 0 | 0
12001002002 | Chapisco interno de argamassa industrializada, aplicado em alvenaria, com rolo | m2 | 100 | 164.62 | 0 | 164.62 | 0 | 0 | 0 | 164.62 | 100 | 0 | 100 | 164.62 | 0 | 0
12001002003 | Emboço e reboco em paredes internas em argamassa pronta, aplicação manual, espessura de 2,5cm, com execução de taliscas | m2 | 100 | 1453.57 | 0.01 | 1453.57 | 0.01 | 14948.02 | 0.06 | -13494.45 | -928.37 | 14948.02 | -928.37 | -13494.45 | 0 | 14948.02
12001002004 | Estucagem e polimento de Superfície de Concreto | m2 | 100 | 373.82 | 0 | 373.82 | 0 | 0 | 0 | 373.82 | 100 | 0 | 100 | 373.82 | 0 | 0
12001003 | Mão de Obra |  | 100 | 16581.6 | 0.07 | 16581.6 | 0.07 | 28619.71 | 0.12 | -12038.11 | -72.6 | 28619.71 | -72.6 | -12038.11 | 0 | 28619.71
12001003001 | Mão de obra para polimento de piso de concreto | m2 | 100 | 11915.4 | 0.05 | 11915.4 | 0.05 | 28035 | 0.11 | -16119.6 | -135.28 | 28035 | -135.28 | -16119.6 | 0 | 28035
12001003002 | Mão de obra para execução de piso cimentado | m2 | 100 | 761.28 | 0 | 761.28 | 0 | 0 | 0 | 761.28 | 100 | 0 | 100 | 761.28 | 0 | 0
12001003003 | Mão de obra para execução de chapisco e reboco em paredes internas | m2 | 100 | 2731.22 | 0.01 | 2731.22 | 0.01 | 584.71 | 0 | 2146.51 | 78.59 | 584.71 | 78.59 | 2146.51 | 0 | 584.71
12001003004 | Mão de Obra para Estucamento de Superfície de Concreto | m2 | 100 | 1173.7 | 0 | 1173.7 | 0 | 0 | 0 | 1173.7 | 100 | 0 | 100 | 1173.7 | 0 | 0
12002 | REVESTIMENTOS INTERNOS EM PISO E PAREDE - TÉRREO |  | 84.0029 | 60367.95 | 0.24 | 50710.8 | 0.2 | 54004.07 | 0.22 | -3293.27 | -6.49 | 54004.07 | 10.54 | 6363.88 | 9657.15 | 63661.22
12002001 | Revestimento Interno Argamassado em Piso |  | 71.8572 | 14886.78 | 0.06 | 10697.23 | 0.04 | 15345.94 | 0.06 | -4648.71 | -43.46 | 15345.94 | -3.08 | -459.16 | 4189.55 | 19535.49
12002001001 | Piso de concreto polido, acabamento vassourado, espessura 3cm | m2 | 0 | 4189.55 | 0.02 | 0 | 0 | 0 | 0 | 0 | 0 | 0 | 100 | 4189.55 | 4189.55 | 4189.55
12002001002 | Contrapiso comum em argamassa pronta, não aderido, espessura 5cm | m2 | 100 | 10276.44 | 0.04 | 10276.44 | 0.04 | 15345.94 | 0.06 | -5069.5 | -49.33 | 15345.94 | -49.33 | -5069.5 | 0 | 15345.94
12002001003 | Piso cimentado com argamassa de cimento e areia traço 1:3, espessura 1,5cm | m2 | 100 | 420.79 | 0 | 420.79 | 0 | 0 | 0 | 420.79 | 100 | 0 | 100 | 420.79 | 0 | 0
12002002 | Revestimento Interno Argamassado em Parede |  | 100 | 14055.28 | 0.06 | 14055.28 | 0.06 | 17509.35 | 0.07 | -3454.07 | -24.57 | 17509.35 | -24.57 | -3454.07 | 0 | 17509.35
12002002001 | Chapisco interno de argamassa pré-fabricada de cimento colante, aplicada em estrutura, com desempenadeira dentada | m2 | 100 | 1097.96 | 0 | 1097.96 | 0 | 168 | 0 | 929.96 | 84.7 | 168 | 84.7 | 929.96 | 0 | 168
12002002002 | Chapisco interno de argamassa industrializada, aplicado em alvenaria, com rolo | m2 | 100 | 1893.68 | 0.01 | 1893.68 | 0.01 | 168 | 0 | 1725.68 | 91.13 | 168 | 91.13 | 1725.68 | 0 | 168
12002002003 | Emboço e reboco em paredes internas em argamassa pronta, aplicação manual, espessura de 2,5cm, com execução de taliscas | m2 | 100 | 11063.64 | 0.04 | 11063.64 | 0.04 | 17173.35 | 0.07 | -6109.71 | -55.22 | 17173.35 | -55.22 | -6109.71 | 0 | 17173.35
12002003 | Mão de Obra |  | 82.6016 | 31425.89 | 0.13 | 25958.29 | 0.1 | 21148.78 | 0.09 | 4809.51 | 18.53 | 21148.78 | 32.7 | 10277.11 | 5467.6 | 26616.38
12002003001 | Mão de obra para polimento de piso de concreto | m2 | 0 | 5467.6 | 0.02 | 0 | 0 | 0 | 0 | 0 | 0 | 0 | 100 | 5467.6 | 5467.6 | 5467.6
12002003002 | Mão de obra para execução de contrapiso comum | m2 | 100 | 5002.01 | 0.02 | 5002.01 | 0.02 | 0 | 0 | 5002.01 | 100 | 0 | 100 | 5002.01 | 0 | 0
12002003003 | Mão de obra para execução de piso cimentado | m2 | 100 | 168 | 0 | 168 | 0 | 0 | 0 | 168 | 100 | 0 | 100 | 168 | 0 | 0
12002003004 | Mão de obra para execução de chapisco e reboco em paredes internas | m2 | 100 | 20788.28 | 0.08 | 20788.28 | 0.08 | 21148.78 | 0.09 | -360.5 | -1.73 | 21148.78 | -1.73 | -360.5 | 0 | 21148.78
12003 | REVESTIMENTOS INTERNOS EM PISO E PAREDE - MEZANINO |  | 100 | 29731.35 | 0.12 | 29731.35 | 0.12 | 36398.43 | 0.15 | -6667.08 | -22.42 | 36398.43 | -22.42 | -6667.08 | 0 | 36398.43
12003001 | Revestimento Interno Argamassado em Piso |  | 100 | 2970.49 | 0.01 | 2970.49 | 0.01 | 9022.93 | 0.04 | -6052.44 | -203.75 | 9022.93 | -203.75 | -6052.44 | 0 | 9022.93
12003001001 | Contrapiso comum em argamassa pronta, não aderido, espessura 5cm | m2 | 100 | 2495.6 | 0.01 | 2495.6 | 0.01 | 9022.93 | 0.04 | -6527.33 | -261.55 | 9022.93 | -261.55 | -6527.33 | 0 | 9022.93
12003001002 | Piso cimentado com argamassa de cimento e areia traço 1:3, espessura 1,5cm | m2 | 100 | 474.89 | 0 | 474.89 | 0 | 0 | 0 | 474.89 | 100 | 0 | 100 | 474.89 | 0 | 0
12003002 | Revestimento Interno Argamassado em Parede |  | 100 | 10068.78 | 0.04 | 10068.78 | 0.04 | 19801.83 | 0.08 | -9733.05 | -96.67 | 19801.83 | -96.67 | -9733.05 | 0 | 19801.83
12003002001 | Chapisco interno de argamassa pré-fabricada de cimento colante, aplicada em estrutura, com desempenadeira dentada | m2 | 100 | 680.98 | 0 | 680.98 | 0 | 168 | 0 | 512.98 | 75.33 | 168 | 75.33 | 512.98 | 0 | 168
12003002002 | Chapisco interno de argamassa industrializada, aplicado em alvenaria, com rolo | m2 | 100 | 1251.56 | 0.01 | 1251.56 | 0.01 | 0 | 0 | 1251.56 | 100 | 0 | 100 | 1251.56 | 0 | 0
12003002003 | Emboço e reboco em paredes internas em argamassa pronta, aplicação manual, espessura de 2,5cm, com execução de taliscas | m2 | 100 | 8136.24 | 0.03 | 8136.24 | 0.03 | 19633.83 | 0.08 | -11497.59 | -141.31 | 19633.83 | -141.31 | -11497.59 | 0 | 19633.83
12003003 | Mão de Obra |  | 100 | 16692.08 | 0.07 | 16692.08 | 0.07 | 7573.68 | 0.03 | 9118.4 | 54.63 | 7573.68 | 54.63 | 9118.4 | 0 | 7573.68
12003003001 | Mão de obra para execução de contrapiso comum | m2 | 100 | 1214.72 | 0 | 1214.72 | 0 | 0 | 0 | 1214.72 | 100 | 0 | 100 | 1214.72 | 0 | 0
12003003002 | Mão de obra para execução de piso cimentado | m2 | 100 | 189.6 | 0 | 189.6 | 0 | 0 | 0 | 189.6 | 100 | 0 | 100 | 189.6 | 0 | 0
12003003003 | Mão de obra para execução de chapisco e reboco em paredes internas | m2 | 100 | 15287.76 | 0.06 | 15287.76 | 0.06 | 7573.68 | 0.03 | 7714.08 | 50.46 | 7573.68 | 50.46 | 7714.08 | 0 | 7573.68
12004 | REVESTIMENTOS INTERNOS EM PISO E PAREDE - PVTO. DIFERENCIADO (1X) |  | 100 | 49486.17 | 0.2 | 49486.17 | 0.2 | 31256.88 | 0.13 | 18229.29 | 36.84 | 31256.88 | 36.84 | 18229.29 | 0 | 31256.88
12004001 | Revestimento Interno Argamassado em Piso |  | 100 | 29153.05 | 0.12 | 29153.05 | 0.12 | 3000.26 | 0.01 | 26152.79 | 89.71 | 3000.26 | 89.71 | 26152.79 | 0 | 3000.26
12004001001 | Contrapiso acústico em argamassa pronta, não aderido, espessura 5cm | m2 | 100 | 25920.72 | 0.1 | 25920.72 | 0.1 | 3000.26 | 0.01 | 22920.46 | 88.43 | 3000.26 | 88.43 | 22920.46 | 0 | 3000.26
12004001002 | Piso cimentado com argamassa de cimento e areia traço 1:3, espessura 1,5cm | m2 | 100 | 538.01 | 0 | 538.01 | 0 | 0 | 0 | 538.01 | 100 | 0 | 100 | 538.01 | 0 | 0
12004001003 | Regularização para aplicação de piso vinílico | m2 | 100 | 2694.32 | 0.01 | 2694.32 | 0.01 | 0 | 0 | 2694.32 | 100 | 0 | 100 | 2694.32 | 0 | 0
12004002 | Revestimento Interno Argamassado em Parede |  | 100 | 5856.08 | 0.02 | 5856.08 | 0.02 | 6887.62 | 0.03 | -1031.54 | -17.61 | 6887.62 | -17.61 | -1031.54 | 0 | 6887.62
12004002001 | Chapisco interno de argamassa pré-fabricada de cimento colante, aplicada em estrutura, com desempenadeira dentada | m2 | 100 | 496.91 | 0 | 496.91 | 0 | 0 | 0 | 496.91 | 100 | 0 | 100 | 496.91 | 0 | 0
12004002002 | Chapisco interno de argamassa industrializada, aplicado em alvenaria, com rolo | m2 | 100 | 761.05 | 0 | 761.05 | 0 | 0 | 0 | 761.05 | 100 | 0 | 100 | 761.05 | 0 | 0
12004002003 | Emboço e reboco em paredes internas em argamassa pronta, aplicação manual, espessura de 2,5cm, com execução de taliscas | m2 | 100 | 4598.12 | 0.02 | 4598.12 | 0.02 | 6887.62 | 0.03 | -2289.5 | -49.79 | 6887.62 | -49.79 | -2289.5 | 0 | 6887.62
12004003 | Mão de Obra |  | 100 | 14477.04 | 0.06 | 14477.04 | 0.06 | 21369 | 0.09 | -6891.96 | -47.61 | 21369 | -47.61 | -6891.96 | 0 | 21369
12004003001 | Mão de obra para execução de contrapiso acústico | m2 | 100 | 5622.5 | 0.02 | 5622.5 | 0.02 | 0 | 0 | 5622.5 | 100 | 0 | 100 | 5622.5 | 0 | 0
12004003002 | Mão de obra para execução de piso cimentado | m2 | 100 | 214.8 | 0 | 214.8 | 0 | 0 | 0 | 214.8 | 100 | 0 | 100 | 214.8 | 0 | 0
12004003003 | Mão de obra para execução de chapisco e reboco em paredes internas | m2 | 100 | 8639.74 | 0.03 | 8639.74 | 0.03 | 21369 | 0.09 | -12729.26 | -147.33 | 21369 | -147.33 | -12729.26 | 0 | 21369
12005 | REVESTIMENTOS INTERNOS EM PISO E PAREDE - 4° PVTO. TIPO (1X) |  | 100 | 37934.14 | 0.15 | 37934.14 | 0.15 | 35049.05 | 0.14 | 2885.09 | 7.61 | 35049.05 | 7.61 | 2885.09 | 0 | 35049.05
12005001 | Revestimento Interno Argamassado em Piso |  | 100 | 20731.68 | 0.08 | 20731.68 | 0.08 | 3000.26 | 0.01 | 17731.42 | 85.53 | 3000.26 | 85.53 | 17731.42 | 0 | 3000.26
12005001001 | Contrapiso acústico em argamassa pronta, não aderido, espessura 5cm | m2 | 100 | 17569.75 | 0.07 | 17569.75 | 0.07 | 3000.26 | 0.01 | 14569.49 | 82.92 | 3000.26 | 82.92 | 14569.49 | 0 | 3000.26
12005001002 | Piso cimentado com argamassa de cimento e areia traço 1:3, espessura 1,5cm | m2 | 100 | 497.13 | 0 | 497.13 | 0 | 0 | 0 | 497.13 | 100 | 0 | 100 | 497.13 | 0 | 0
12005001003 | Regularização para aplicação de piso vinílico | m2 | 100 | 2664.8 | 0.01 | 2664.8 | 0.01 | 0 | 0 | 2664.8 | 100 | 0 | 100 | 2664.8 | 0 | 0
12005002 | Revestimento Interno Argamassado em Parede |  | 100 | 5373.92 | 0.02 | 5373.92 | 0.02 | 5443.62 | 0.02 | -69.7 | -1.3 | 5443.62 | -1.3 | -69.7 | 0 | 5443.62
12005002001 | Chapisco interno de argamassa pré-fabricada de cimento colante, aplicada em estrutura, com desempenadeira dentada | m2 | 100 | 590.09 | 0 | 590.09 | 0 | 0 | 0 | 590.09 | 100 | 0 | 100 | 590.09 | 0 | 0
12005002002 | Chapisco interno de argamassa industrializada, aplicado em alvenaria, com rolo | m2 | 100 | 622.52 | 0 | 622.52 | 0 | 0 | 0 | 622.52 | 100 | 0 | 100 | 622.52 | 0 | 0
12005002003 | Emboço e reboco em paredes internas em argamassa pronta, aplicação manual, espessura de 2,5cm, com execução de taliscas | m2 | 100 | 4161.31 | 0.02 | 4161.31 | 0.02 | 5443.62 | 0.02 | -1282.31 | -30.82 | 5443.62 | -30.82 | -1282.31 | 0 | 5443.62
12005003 | Mão de Obra |  | 100 | 11828.54 | 0.05 | 11828.54 | 0.05 | 26605.17 | 0.11 | -14776.63 | -124.92 | 26605.17 | -124.92 | -14776.63 | 0 | 26605.17
12005003001 | Mão de obra para execução de contrapiso acústico | m2 | 100 | 3811.08 | 0.02 | 3811.08 | 0.02 | 3510 | 0.01 | 301.08 | 7.9 | 3510 | 7.9 | 301.08 | 0 | 3510
12005003002 | Mão de obra para execução de piso cimentado | m2 | 100 | 198.48 | 0 | 198.48 | 0 | 0 | 0 | 198.48 | 100 | 0 | 100 | 198.48 | 0 | 0
12005003003 | Mão de obra para execução de chapisco e reboco em paredes internas | m2 | 100 | 7818.98 | 0.03 | 7818.98 | 0.03 | 23095.17 | 0.09 | -15276.19 | -195.37 | 23095.17 | -195.37 | -15276.19 | 0 | 23095.17
12006 | REVESTIMENTOS INTERNOS EM PISO E PAREDE - 5° PVTO. TIPO (1X) |  | 100 | 37890.83 | 0.15 | 37890.83 | 0.15 | 39054.29 | 0.16 | -1163.46 | -3.07 | 39054.29 | -3.07 | -1163.46 | 0 | 39054.29
12006001 | Revestimento Interno Argamassado em Piso |  | 100 | 20795.82 | 0.08 | 20795.82 | 0.08 | 3000.26 | 0.01 | 17795.56 | 85.57 | 3000.26 | 85.57 | 17795.56 | 0 | 3000.26
12006001001 | Contrapiso acústico em argamassa pronta, não aderido, espessura 5cm | m2 | 100 | 17629.68 | 0.07 | 17629.68 | 0.07 | 3000.26 | 0.01 | 14629.42 | 82.98 | 3000.26 | 82.98 | 14629.42 | 0 | 3000.26
12006001002 | Piso cimentado com argamassa de cimento e areia traço 1:3, espessura 1,5cm | m2 | 100 | 501.34 | 0 | 501.34 | 0 | 0 | 0 | 501.34 | 100 | 0 | 100 | 501.34 | 0 | 0
12006001003 | Regularização para aplicação de piso vinílico | m2 | 100 | 2664.8 | 0.01 | 2664.8 | 0.01 | 0 | 0 | 2664.8 | 100 | 0 | 100 | 2664.8 | 0 | 0
12006002 | Revestimento Interno Argamassado em Parede |  | 100 | 5318.15 | 0.02 | 5318.15 | 0.02 | 6874.02 | 0.03 | -1555.87 | -29.26 | 6874.02 | -29.26 | -1555.87 | 0 | 6874.02
12006002001 | Chapisco interno de argamassa pré-fabricada de cimento colante, aplicada em estrutura, com desempenadeira dentada | m2 | 100 | 568.25 | 0 | 568.25 | 0 | 0 | 0 | 568.25 | 100 | 0 | 100 | 568.25 | 0 | 0
12006002002 | Chapisco interno de argamassa industrializada, aplicado em alvenaria, com rolo | m2 | 100 | 624.42 | 0 | 624.42 | 0 | 0 | 0 | 624.42 | 100 | 0 | 100 | 624.42 | 0 | 0
12006002003 | Emboço e reboco em paredes internas em argamassa pronta, aplicação manual, espessura de 2,5cm, com execução de taliscas | m2 | 100 | 4125.48 | 0.02 | 4125.48 | 0.02 | 6874.02 | 0.03 | -2748.54 | -66.62 | 6874.02 | -66.62 | -2748.54 | 0 | 6874.02
12006003 | Mão de Obra |  | 100 | 11776.86 | 0.05 | 11776.86 | 0.05 | 29180.01 | 0.12 | -17403.15 | -147.77 | 29180.01 | -147.77 | -17403.15 | 0 | 29180.01
12006003001 | Mão de obra para execução de contrapiso acústico | m2 | 100 | 3824.08 | 0.02 | 3824.08 | 0.02 | 3510 | 0.01 | 314.08 | 8.21 | 3510 | 8.21 | 314.08 | 0 | 3510
12006003002 | Mão de obra para execução de piso cimentado | m2 | 100 | 201.12 | 0 | 201.12 | 0 | 0 | 0 | 201.12 | 100 | 0 | 100 | 201.12 | 0 | 0
12006003003 | Mão de obra para execução de chapisco e reboco em paredes internas | m2 | 100 | 7751.66 | 0.03 | 7751.66 | 0.03 | 25670.01 | 0.1 | -17918.35 | -231.16 | 25670.01 | -231.15 | -17918.35 | 0 | 25670.01
12007 | REVESTIMENTOS INTERNOS EM PISO E PAREDE - 6° AO 10° PVTO. TIPO (5X) |  | 100 | 189408.01 | 0.76 | 189408.01 | 0.76 | 272042.86 | 1.1 | -82634.85 | -43.63 | 272042.86 | -43.63 | -82634.85 | 0 | 272042.86
12007001 | Revestimento Interno Argamassado em Piso |  | 100 | 104170.1 | 0.42 | 104170.1 | 0.42 | 82280.61 | 0.33 | 21889.49 | 21.01 | 82280.61 | 21.01 | 21889.49 | 0 | 82280.61
12007001001 | Contrapiso acústico em argamassa pronta, não aderido, espessura 5cm | m2 | 100 | 88160.41 | 0.36 | 88160.41 | 0.36 | 82280.61 | 0.33 | 5879.8 | 6.67 | 82280.61 | 6.67 | 5879.8 | 0 | 82280.61
12007001002 | Piso cimentado com argamassa de cimento e areia traço 1:3, espessura 1,5cm | m2 | 100 | 2527.73 | 0.01 | 2527.73 | 0.01 | 0 | 0 | 2527.73 | 100 | 0 | 100 | 2527.73 | 0 | 0
12007001003 | Regularização para aplicação de piso vinílico | m2 | 100 | 13481.96 | 0.05 | 13481.96 | 0.05 | 0 | 0 | 13481.96 | 100 | 0 | 100 | 13481.96 | 0 | 0
12007002 | Revestimento Interno Argamassado em Parede |  | 100 | 26473.55 | 0.11 | 26473.55 | 0.11 | 41028.12 | 0.17 | -14554.57 | -54.98 | 41028.12 | -54.98 | -14554.57 | 0 | 41028.12
12007002001 | Chapisco interno de argamassa pré-fabricada de cimento colante, aplicada em estrutura, com desempenadeira dentada | m2 | 100 | 2826.47 | 0.01 | 2826.47 | 0.01 | 1845.2 | 0.01 | 981.27 | 34.72 | 1845.2 | 34.72 | 981.27 | 0 | 1845.2
12007002002 | Chapisco interno de argamassa industrializada, aplicado em alvenaria, com rolo | m2 | 100 | 3086.82 | 0.01 | 3086.82 | 0.01 | 886.5 | 0 | 2200.32 | 71.28 | 886.5 | 71.28 | 2200.32 | 0 | 886.5
12007002003 | Emboço e reboco em paredes internas em argamassa pronta, aplicação manual, espessura de 2,5cm, com execução de taliscas | m2 | 100 | 20560.26 | 0.08 | 20560.26 | 0.08 | 38296.42 | 0.15 | -17736.16 | -86.26 | 38296.42 | -86.26 | -17736.16 | 0 | 38296.42
12007003 | Mão de Obra |  | 100 | 58764.36 | 0.24 | 58764.36 | 0.24 | 148734.13 | 0.6 | -89969.77 | -153.1 | 148734.13 | -153.1 | -89969.77 | 0 | 148734.13
12007003001 | Mão de obra para execução de contrapiso acústico | m2 | 100 | 19123 | 0.08 | 19123 | 0.08 | 20384.11 | 0.08 | -1261.11 | -6.59 | 20384.11 | -6.59 | -1261.11 | 0 | 20384.11
12007003002 | Mão de obra para execução de piso cimentado | m2 | 100 | 1009.2 | 0 | 1009.2 | 0 | 0 | 0 | 1009.2 | 100 | 0 | 100 | 1009.2 | 0 | 0
12007003003 | Mão de obra para execução de chapisco e reboco em paredes internas | m2 | 100 | 38632.16 | 0.16 | 38632.16 | 0.16 | 128350.03 | 0.52 | -89717.87 | -232.24 | 128350.03 | -232.24 | -89717.87 | 0 | 128350.03
12008 | REVESTIMENTOS INTERNOS EM PISO E PAREDE - ÁTICO / LAZER |  | 100 | 30027.7 | 0.12 | 30027.7 | 0.12 | 74795.23 | 0.3 | -44767.53 | -149.09 | 74795.23 | -149.09 | -44767.53 | 0 | 74795.23
12008001 | Revestimento Interno Argamassado em Piso |  | 100 | 15044.82 | 0.06 | 15044.82 | 0.06 | 23325.97 | 0.09 | -8281.15 | -55.04 | 23325.97 | -55.04 | -8281.15 | 0 | 23325.97
12008001001 | Contrapiso acústico em argamassa pronta, não aderido, espessura 5cm | m2 | 100 | 14039.14 | 0.06 | 14039.14 | 0.06 | 23325.97 | 0.09 | -9286.83 | -66.15 | 23325.97 | -66.15 | -9286.83 | 0 | 23325.97
12008001002 | Piso cimentado com argamassa de cimento e areia traço 1:3, espessura 1,5cm | m2 | 100 | 1005.68 | 0 | 1005.68 | 0 | 0 | 0 | 1005.68 | 100 | 0 | 100 | 1005.68 | 0 | 0
12008002 | Revestimento Interno Argamassado em Parede |  | 100 | 4671.17 | 0.02 | 4671.17 | 0.02 | 10842.58 | 0.04 | -6171.41 | -132.12 | 10842.58 | -132.12 | -6171.41 | 0 | 10842.58
12008002001 | Chapisco interno de argamassa pré-fabricada de cimento colante, aplicada em estrutura, com desempenadeira dentada | m2 | 100 | 467.73 | 0 | 467.73 | 0 | 0 | 0 | 467.73 | 100 | 0 | 100 | 467.73 | 0 | 0
12008002002 | Chapisco interno de argamassa industrializada, aplicado em alvenaria, com rolo | m2 | 100 | 551.69 | 0 | 551.69 | 0 | 0 | 0 | 551.69 | 100 | 0 | 100 | 551.69 | 0 | 0
12008002003 | Emboço e reboco em paredes internas em argamassa pronta, aplicação manual, espessura de 2,5cm, com execução de taliscas | m2 | 100 | 3651.75 | 0.01 | 3651.75 | 0.01 | 10842.58 | 0.04 | -7190.83 | -196.91 | 10842.58 | -196.91 | -7190.83 | 0 | 10842.58
12008003 | Mão de Obra |  | 100 | 10311.71 | 0.04 | 10311.71 | 0.04 | 40626.68 | 0.16 | -30314.97 | -293.99 | 40626.68 | -293.99 | -30314.97 | 0 | 40626.68
12008003001 | Mão de obra para execução de contrapiso acústico | m2 | 100 | 3045.25 | 0.01 | 3045.25 | 0.01 | 18402.56 | 0.07 | -15357.31 | -504.3 | 18402.56 | -504.3 | -15357.31 | 0 | 18402.56
12008003002 | Mão de obra para execução de piso cimentado | m2 | 100 | 401.52 | 0 | 401.52 | 0 | 0 | 0 | 401.52 | 100 | 0 | 100 | 401.52 | 0 | 0
12008003003 | Mão de obra para execução de chapisco e reboco em paredes internas | m2 | 100 | 6864.94 | 0.03 | 6864.94 | 0.03 | 22224.12 | 0.09 | -15359.18 | -223.73 | 22224.12 | -223.73 | -15359.18 | 0 | 22224.12
12009 | REVESTIMENTOS INTERNOS EM PISO E PAREDE - CASA DE MÁQUINAS / RESERVATÓRIO |  | 100 | 1261.81 | 0.01 | 1261.81 | 0.01 | 14850.86 | 0.06 | -13589.05 | -1076.95 | 14850.86 | -1076.95 | -13589.05 | 0 | 14850.86
12009001 | Revestimento Interno Argamassado em Parede |  | 100 | 510.41 | 0 | 510.41 | 0 | 0 | 0 | 510.41 | 100 | 0 | 100 | 510.41 | 0 | 0
12009001001 | Chapisco interno de argamassa pré-fabricada de cimento colante, aplicada em estrutura, com desempenadeira dentada | m2 | 100 | 43.59 | 0 | 43.59 | 0 | 0 | 0 | 43.59 | 100 | 0 | 100 | 43.59 | 0 | 0
12009001002 | Chapisco interno de argamassa industrializada, aplicado em alvenaria, com rolo | m2 | 100 | 66.92 | 0 | 66.92 | 0 | 0 | 0 | 66.92 | 100 | 0 | 100 | 66.92 | 0 | 0
12009001003 | Emboço e reboco em paredes internas em argamassa pronta, aplicação manual, espessura de 2,5cm, com execução de taliscas | m2 | 100 | 399.9 | 0 | 399.9 | 0 | 0 | 0 | 399.9 | 100 | 0 | 100 | 399.9 | 0 | 0
12009002 | Mão de Obra |  | 100 | 751.4 | 0 | 751.4 | 0 | 14850.86 | 0.06 | -14099.46 | -1876.43 | 14850.86 | -1876.43 | -14099.46 | 0 | 14850.86
12009002001 | Mão de obra para execução de chapisco e reboco em paredes internas | m2 | 100 | 751.4 | 0 | 751.4 | 0 | 14850.86 | 0.06 | -14099.46 | -1876.43 | 14850.86 | -1876.43 | -14099.46 | 0 | 14850.86
13 | REVESTIMENTOS E ACABAMENTOS INTERNOS EM TETO |  | 44.1968 | 284405.57 | 1.15 | 125698.21 | 0.51 | 195894.06 | 0.79 | -70195.84 | -55.84 | 195894.06 | 31.12 | 88511.51 | 71359.74 | 267253.8
13001 | REVESTIMENTOS E ACABAMENTOS EM TETO - SUBSOLO |  | 100 | 27190.91 | 0.11 | 27190.91 | 0.11 | 0 | 0 | 27190.91 | 100 | 0 | 100 | 27190.91 | 0 | 0
13001001 | Revestimento Interno Argamassado em Teto |  | 100 | 6722.71 | 0.03 | 6722.71 | 0.03 | 0 | 0 | 6722.71 | 100 | 0 | 100 | 6722.71 | 0 | 0
13001001001 | Chapisco de argamassa pré-fabricada adesiva de cimento colante, aplicado em teto, com desempenadeira dentada | m2 | 100 | 142.39 | 0 | 142.39 | 0 | 0 | 0 | 142.39 | 100 | 0 | 100 | 142.39 | 0 | 0
13001001002 | Emboço e reboco em teto em argamassa pronta e aplicação manual, espessura 2cm | m2 | 100 | 242.91 | 0 | 242.91 | 0 | 0 | 0 | 242.91 | 100 | 0 | 100 | 242.91 | 0 | 0
13001001003 | Estucamento de estrutura de concreto aplicado em teto | m2 | 100 | 6337.41 | 0.03 | 6337.41 | 0.03 | 0 | 0 | 6337.41 | 100 | 0 | 100 | 6337.41 | 0 | 0
13001002 | Mão de Obra |  | 100 | 20468.2 | 0.08 | 20468.2 | 0.08 | 0 | 0 | 20468.2 | 100 | 0 | 100 | 20468.2 | 0 | 0
13001002001 | Mão de obra para execução de chapisco e reboco em teto | m2 | 100 | 570.52 | 0 | 570.52 | 0 | 0 | 0 | 570.52 | 100 | 0 | 100 | 570.52 | 0 | 0
13001002002 | Mão de Obra para Estucamento de Superfície de Concreto | m2 | 100 | 19897.68 | 0.08 | 19897.68 | 0.08 | 0 | 0 | 19897.68 | 100 | 0 | 100 | 19897.68 | 0 | 0
13002 | REVESTIMENTOS E ACABAMENTOS EM TETO - TÉRREO |  | 13.5136 | 7258.46 | 0.03 | 980.88 | 0 | 6027.92 | 0.02 | -5047.04 | -514.54 | 6027.92 | 16.95 | 1230.54 | 1459.7 | 7487.62
13002001 | Revestimento Interno Argamassado em Teto |  | 100 | 395.4 | 0 | 395.4 | 0 | 0 | 0 | 395.4 | 100 | 0 | 100 | 395.4 | 0 | 0
13002001001 | Chapisco de argamassa pré-fabricada adesiva de cimento colante, aplicado em teto, com desempenadeira dentada | m2 | 100 | 146.12 | 0 | 146.12 | 0 | 0 | 0 | 146.12 | 100 | 0 | 100 | 146.12 | 0 | 0
13002001002 | Emboço e reboco em teto em argamassa pronta e aplicação manual, espessura 2cm | m2 | 100 | 249.28 | 0 | 249.28 | 0 | 0 | 0 | 249.28 | 100 | 0 | 100 | 249.28 | 0 | 0
13002002 | Acabamento em Gesso |  | 0 | 6277.58 | 0.03 | 0 | 0 | 6027.92 | 0.02 | -6027.92 | 0 | 6027.92 | 3.98 | 249.66 | 1459.7 | 7487.62
13002002001 | Forro de gesso em placas - material e mão de obra | m2 | 0 | 4817.88 | 0.02 | 0 | 0 | 6027.92 | 0.02 | -6027.92 | 0 | 6027.92 | -25.12 | -1210.04 | 0 | 6027.92
13002002002 | Gesso negativo - material e mão de obra | m | 0 | 1459.7 | 0.01 | 0 | 0 | 0 | 0 | 0 | 0 | 0 | 100 | 1459.7 | 1459.7 | 1459.7
13002003 | Mão de Obra |  | 100 | 585.48 | 0 | 585.48 | 0 | 0 | 0 | 585.48 | 100 | 0 | 100 | 585.48 | 0 | 0
13002003001 | Mão de obra para execução de chapisco e reboco em teto | m2 | 100 | 585.48 | 0 | 585.48 | 0 | 0 | 0 | 585.48 | 100 | 0 | 100 | 585.48 | 0 | 0
13003 | REVESTIMENTOS E ACABAMENTOS EM TETO - MEZANINO |  | 80.7458 | 26303.76 | 0.11 | 21239.18 | 0.09 | 12793.49 | 0.05 | 8445.69 | 39.76 | 12793.49 | 51.36 | 13510.27 | 3198.37 | 15991.86
13003001 | Revestimento Interno Argamassado em Teto |  | 100 | 395.4 | 0 | 395.4 | 0 | 0 | 0 | 395.4 | 100 | 0 | 100 | 395.4 | 0 | 0
13003001001 | Chapisco de argamassa pré-fabricada adesiva de cimento colante, aplicado em teto, com desempenadeira dentada | m2 | 100 | 146.12 | 0 | 146.12 | 0 | 0 | 0 | 146.12 | 100 | 0 | 100 | 146.12 | 0 | 0
13003001002 | Emboço e reboco em teto em argamassa pronta e aplicação manual, espessura 2cm | m2 | 100 | 249.28 | 0 | 249.28 | 0 | 0 | 0 | 249.28 | 100 | 0 | 100 | 249.28 | 0 | 0
13003002 | Acabamento em Gesso |  | 80 | 25322.88 | 0.1 | 20258.3 | 0.08 | 12793.49 | 0.05 | 7464.81 | 36.85 | 12793.49 | 49.48 | 12529.39 | 3198.37 | 15991.86
13003002001 | Forro de gesso em placas - material e mão de obra | m2 | 80 | 21841.38 | 0.09 | 17473.1 | 0.07 | 12793.49 | 0.05 | 4679.61 | 26.78 | 12793.49 | 41.43 | 9047.89 | 3198.37 | 15991.86
13003002002 | Gesso negativo - material e mão de obra | m | 80 | 3481.5 | 0.01 | 2785.2 | 0.01 | 0 | 0 | 2785.2 | 100 | 0 | 100 | 3481.5 | 0 | 0
13003003 | Mão de Obra |  | 100 | 585.48 | 0 | 585.48 | 0 | 0 | 0 | 585.48 | 100 | 0 | 100 | 585.48 | 0 | 0
13003003001 | Mão de obra para execução de chapisco e reboco em teto | m2 | 100 | 585.48 | 0 | 585.48 | 0 | 0 | 0 | 585.48 | 100 | 0 | 100 | 585.48 | 0 | 0
13004 | REVESTIMENTOS E ACABAMENTOS EM TETO - PVTO. DIFERENCIADO (1X) |  | 95.1926 | 25461.26 | 0.1 | 24237.24 | 0.1 | 25994.78 | 0.1 | -1757.54 | -7.25 | 25994.78 | -2.1 | -533.52 | 1368.15 | 27362.93
13004001 | Revestimento Interno Argamassado em Teto |  | 100 | 395.4 | 0 | 395.4 | 0 | 0 | 0 | 395.4 | 100 | 0 | 100 | 395.4 | 0 | 0
13004001001 | Chapisco de argamassa pré-fabricada adesiva de cimento colante, aplicado em teto, com desempenadeira dentada | m2 | 100 | 146.12 | 0 | 146.12 | 0 | 0 | 0 | 146.12 | 100 | 0 | 100 | 146.12 | 0 | 0
13004001002 | Emboço e reboco em teto em argamassa pronta e aplicação manual, espessura 2cm | m2 | 100 | 249.28 | 0 | 249.28 | 0 | 0 | 0 | 249.28 | 100 | 0 | 100 | 249.28 | 0 | 0
13004002 | Acabamento em Gesso |  | 95 | 24480.38 | 0.1 | 23256.36 | 0.09 | 25994.78 | 0.1 | -2738.42 | -11.77 | 25994.78 | -6.19 | -1514.4 | 1368.15 | 27362.93
13004002001 | Forro de gesso em placas - material e mão de obra | m2 | 95 | 15127.56 | 0.06 | 14371.18 | 0.06 | 25994.78 | 0.1 | -11623.6 | -80.88 | 25994.78 | -71.84 | -10867.22 | 1368.15 | 27362.93
13004002002 | Gesso negativo - material e mão de obra | m | 95 | 8589.02 | 0.03 | 8159.57 | 0.03 | 0 | 0 | 8159.57 | 100 | 0 | 100 | 8589.02 | 0 | 0
13004002003 | Cortineiro de gesso - material e mão de obra | m | 95 | 763.8 | 0 | 725.61 | 0 | 0 | 0 | 725.61 | 100 | 0 | 100 | 763.8 | 0 | 0
13004003 | Mão de Obra |  | 100 | 585.48 | 0 | 585.48 | 0 | 0 | 0 | 585.48 | 100 | 0 | 100 | 585.48 | 0 | 0
13004003001 | Mão de obra para execução de chapisco e reboco em teto | m2 | 100 | 585.48 | 0 | 585.48 | 0 | 0 | 0 | 585.48 | 100 | 0 | 100 | 585.48 | 0 | 0
13005 | REVESTIMENTOS E ACABAMENTOS EM TETO - 4° PVTO. TIPO (1X) |  | 100 | 24759.02 | 0.1 | 24759.02 | 0.1 | 45827.29 | 0.19 | -21068.27 | -85.09 | 45827.29 | -85.09 | -21068.27 | 0 | 45827.29
13005001 | Revestimento Interno Argamassado em Teto |  | 100 | 392.64 | 0 | 392.64 | 0 | 0 | 0 | 392.64 | 100 | 0 | 100 | 392.64 | 0 | 0
13005001001 | Chapisco de argamassa pré-fabricada adesiva de cimento colante, aplicado em teto, com desempenadeira dentada | m2 | 100 | 145.1 | 0 | 145.1 | 0 | 0 | 0 | 145.1 | 100 | 0 | 100 | 145.1 | 0 | 0
13005001002 | Emboço e reboco em teto em argamassa pronta e aplicação manual, espessura 2cm | m2 | 100 | 247.54 | 0 | 247.54 | 0 | 0 | 0 | 247.54 | 100 | 0 | 100 | 247.54 | 0 | 0
13005002 | Acabamento em Gesso |  | 100 | 23784.98 | 0.1 | 23784.98 | 0.1 | 45827.29 | 0.19 | -22042.31 | -92.67 | 45827.29 | -92.67 | -22042.31 | 0 | 45827.29
13005002001 | Forro de gesso em placas - material e mão de obra | m2 | 100 | 14595.66 | 0.06 | 14595.66 | 0.06 | 45827.29 | 0.19 | -31231.63 | -213.98 | 45827.29 | -213.98 | -31231.63 | 0 | 45827.29
13005002002 | Gesso negativo - material e mão de obra | m | 100 | 8407.52 | 0.03 | 8407.52 | 0.03 | 0 | 0 | 8407.52 | 100 | 0 | 100 | 8407.52 | 0 | 0
13005002003 | Cortineiro de gesso - material e mão de obra | m | 100 | 781.8 | 0 | 781.8 | 0 | 0 | 0 | 781.8 | 100 | 0 | 100 | 781.8 | 0 | 0
13005003 | Mão de Obra |  | 100 | 581.4 | 0 | 581.4 | 0 | 0 | 0 | 581.4 | 100 | 0 | 100 | 581.4 | 0 | 0
13005003001 | Mão de obra para execução de chapisco e reboco em teto | m2 | 100 | 581.4 | 0 | 581.4 | 0 | 0 | 0 | 581.4 | 100 | 0 | 100 | 581.4 | 0 | 0
13006 | REVESTIMENTOS E ACABAMENTOS EM TETO - 5° PVTO. TIPO (1X) |  | 3.9138 | 24770.78 | 0.1 | 969.48 | 0 | 22278.18 | 0.09 | -21308.7 | -2197.95 | 22278.18 | 10.06 | 2492.6 | 9237.5 | 31515.68
13006001 | Revestimento Interno Argamassado em Teto |  | 100 | 390.8 | 0 | 390.8 | 0 | 0 | 0 | 390.8 | 100 | 0 | 100 | 390.8 | 0 | 0
13006001001 | Chapisco de argamassa pré-fabricada adesiva de cimento colante, aplicado em teto, com desempenadeira dentada | m2 | 100 | 144.42 | 0 | 144.42 | 0 | 0 | 0 | 144.42 | 100 | 0 | 100 | 144.42 | 0 | 0
13006001002 | Emboço e reboco em teto em argamassa pronta e aplicação manual, espessura 2cm | m2 | 100 | 246.38 | 0 | 246.38 | 0 | 0 | 0 | 246.38 | 100 | 0 | 100 | 246.38 | 0 | 0
13006002 | Acabamento em Gesso |  | 0 | 23801.3 | 0.1 | 0 | 0 | 22278.18 | 0.09 | -22278.18 | 0 | 22278.18 | 6.4 | 1523.12 | 9237.5 | 31515.68
13006002001 | Forro de gesso em placas - material e mão de obra | m2 | 0 | 14563.8 | 0.06 | 0 | 0 | 22278.18 | 0.09 | -22278.18 | 0 | 22278.18 | -52.97 | -7714.38 | 0 | 22278.18
13006002002 | Gesso negativo - material e mão de obra | m | 0 | 8455.7 | 0.03 | 0 | 0 | 0 | 0 | 0 | 0 | 0 | 100 | 8455.7 | 8455.7 | 8455.7
13006002003 | Cortineiro de gesso - material e mão de obra | m | 0 | 781.8 | 0 | 0 | 0 | 0 | 0 | 0 | 0 | 0 | 100 | 781.8 | 781.8 | 781.8
13006003 | Mão de Obra |  | 100 | 578.68 | 0 | 578.68 | 0 | 0 | 0 | 578.68 | 100 | 0 | 100 | 578.68 | 0 | 0
13006003001 | Mão de obra para execução de chapisco e reboco em teto | m2 | 100 | 578.68 | 0 | 578.68 | 0 | 0 | 0 | 578.68 | 100 | 0 | 100 | 578.68 | 0 | 0
13007 | REVESTIMENTOS E ACABAMENTOS EM TETO - 6° AO 10° PVTO. TIPO (5X) |  | 10.388 | 125061.26 | 0.51 | 12991.38 | 0.05 | 82272.4 | 0.33 | -69281.02 | -533.28 | 82272.4 | 34.21 | 42788.86 | 45826.02 | 128098.42
13007001 | Revestimento Interno Argamassado em Teto |  | 100 | 2353.32 | 0.01 | 2353.32 | 0.01 | 1087 | 0 | 1266.32 | 53.81 | 1087 | 53.81 | 1266.32 | 0 | 1087
13007001001 | Chapisco de argamassa pré-fabricada adesiva de cimento colante, aplicado em teto, com desempenadeira dentada | m2 | 100 | 869.67 | 0 | 869.67 | 0 | 0 | 0 | 869.67 | 100 | 0 | 100 | 869.67 | 0 | 0
13007001002 | Emboço e reboco em teto em argamassa pronta e aplicação manual, espessura 2cm | m2 | 100 | 1483.65 | 0.01 | 1483.65 | 0.01 | 1087 | 0 | 396.65 | 26.73 | 1087 | 26.73 | 396.65 | 0 | 1087
13007002 | Acabamento em Gesso |  | 6 | 119223.28 | 0.48 | 7153.4 | 0.03 | 81185.4 | 0.33 | -74032 | -1034.92 | 81185.4 | 31.9 | 38037.88 | 45826.02 | 127011.42
13007002001 | Forro de gesso em placas - material e mão de obra | m2 | 6 | 72628.38 | 0.29 | 4357.7 | 0.02 | 80416.52 | 0.32 | -76058.82 | -1745.39 | 80416.52 | -10.72 | -7788.14 | 0 | 80416.52
13007002002 | Gesso negativo - material e mão de obra | m | 6 | 42535.9 | 0.17 | 2552.15 | 0.01 | 768.88 | 0 | 1783.27 | 69.87 | 768.88 | 98.19 | 41767.02 | 41767.02 | 42535.9
13007002003 | Cortineiro de gesso - material e mão de obra | m | 6 | 4059 | 0.02 | 243.54 | 0 | 0 | 0 | 243.54 | 100 | 0 | 100 | 4059 | 4059 | 4059
13007003 | Mão de Obra |  | 100 | 3484.66 | 0.01 | 3484.66 | 0.01 | 0 | 0 | 3484.66 | 100 | 0 | 100 | 3484.66 | 0 | 0
13007003001 | Mão de obra para execução de chapisco e reboco em teto | m2 | 100 | 3484.66 | 0.01 | 3484.66 | 0.01 | 0 | 0 | 3484.66 | 100 | 0 | 100 | 3484.66 | 0 | 0
13008 | REVESTIMENTOS E ACABAMENTOS EM TETO - ÁTICO / LAZER |  | 8.7367 | 11253.16 | 0.05 | 983.16 | 0 | 0 | 0 | 983.16 | 100 | 0 | 100 | 11253.16 | 10270 | 10270
13008001 | Revestimento Interno Argamassado em Teto |  | 100 | 396.32 | 0 | 396.32 | 0 | 0 | 0 | 396.32 | 100 | 0 | 100 | 396.32 | 0 | 0
13008001001 | Chapisco de argamassa pré-fabricada adesiva de cimento colante, aplicado em teto, com desempenadeira dentada | m2 | 100 | 146.46 | 0 | 146.46 | 0 | 0 | 0 | 146.46 | 100 | 0 | 100 | 146.46 | 0 | 0
13008001002 | Emboço e reboco em teto em argamassa pronta e aplicação manual, espessura 2cm | m2 | 100 | 249.86 | 0 | 249.86 | 0 | 0 | 0 | 249.86 | 100 | 0 | 100 | 249.86 | 0 | 0
13008002 | Acabamento em Gesso |  | 0 | 10270 | 0.04 | 0 | 0 | 0 | 0 | 0 | 0 | 0 | 100 | 10270 | 10270 | 10270
13008002001 | Forro de gesso em placas - material e mão de obra | m2 | 0 | 6767.82 | 0.03 | 0 | 0 | 0 | 0 | 0 | 0 | 0 | 100 | 6767.82 | 6767.82 | 6767.82
13008002002 | Gesso negativo - material e mão de obra | m | 0 | 3502.18 | 0.01 | 0 | 0 | 0 | 0 | 0 | 0 | 0 | 100 | 3502.18 | 3502.18 | 3502.18
13008003 | Mão de Obra |  | 100 | 586.84 | 0 | 586.84 | 0 | 0 | 0 | 586.84 | 100 | 0 | 100 | 586.84 | 0 | 0
13008003001 | Mão de obra para execução de chapisco e reboco em teto | m2 | 100 | 586.84 | 0 | 586.84 | 0 | 0 | 0 | 586.84 | 100 | 0 | 100 | 586.84 | 0 | 0
13009 | REVESTIMENTOS E ACABAMENTOS EM TETO - CASA DE MÁQUINAS / RESERVATÓRIO |  | 100 | 12346.96 | 0.05 | 12346.96 | 0.05 | 700 | 0 | 11646.96 | 94.33 | 700 | 94.33 | 11646.96 | 0 | 700
13009001 | Revestimento Interno Argamassado em Teto |  | 100 | 4977.12 | 0.02 | 4977.12 | 0.02 | 700 | 0 | 4277.12 | 85.94 | 700 | 85.94 | 4277.12 | 0 | 700
13009001001 | Chapisco de argamassa pré-fabricada adesiva de cimento colante, aplicado em teto, com desempenadeira dentada | m2 | 100 | 1839.3 | 0.01 | 1839.3 | 0.01 | 700 | 0 | 1139.3 | 61.94 | 700 | 61.94 | 1139.3 | 0 | 700
13009001002 | Emboço e reboco em teto em argamassa pronta e aplicação manual, espessura 2cm | m2 | 100 | 3137.82 | 0.01 | 3137.82 | 0.01 | 0 | 0 | 3137.82 | 100 | 0 | 100 | 3137.82 | 0 | 0
13009002 | Mão de Obra |  | 100 | 7369.84 | 0.03 | 7369.84 | 0.03 | 0 | 0 | 7369.84 | 100 | 0 | 100 | 7369.84 | 0 | 0
13009002001 | Mão de obra para execução de chapisco e reboco em teto | m2 | 100 | 7369.84 | 0.03 | 7369.84 | 0.03 | 0 | 0 | 7369.84 | 100 | 0 | 100 | 7369.84 | 0 | 0
14 | ACABAMENTOS EM PISO E PAREDE |  | 20.4077 | 1068096.65 | 4.31 | 217974.21 | 0.88 | 902047.88 | 3.64 | -684073.68 | -313.83 | 902047.88 | 15.55 | 166048.77 | 582038.98 | 1484086.87
14001 | ACABAMENTOS EM PISO E PAREDE - SUBSOLO |  | 92.8017 | 1248.08 | 0.01 | 1158.24 | 0 | 560 | 0 | 598.24 | 51.65 | 560 | 55.13 | 688.08 | 89.84 | 649.84
14001001 | Soleiras |  | 0 | 84.05 | 0 | 0 | 0 | 0 | 0 | 0 | 0 | 0 | 100 | 84.05 | 84.05 | 84.05
14001001001 | Soleira de granito - acabamento polido - espessura 2cm | m2 | 0 | 84.05 | 0 | 0 | 0 | 0 | 0 | 0 | 0 | 0 | 100 | 84.05 | 84.05 | 84.05
14001002 | Mão de Obra |  | 99.5026 | 1164.03 | 0 | 1158.24 | 0 | 560 | 0 | 598.24 | 51.65 | 560 | 51.89 | 604.03 | 5.79 | 565.79
14001002001 | Mão de obra para colocação de ladrilho hidráulico | m2 | 100 | 1158.24 | 0 | 1158.24 | 0 | 560 | 0 | 598.24 | 51.65 | 560 | 51.65 | 598.24 | 0 | 560
14001002002 | Mão de obra para colocação de soleiras em granito | m2 | 0 | 5.79 | 0 | 0 | 0 | 0 | 0 | 0 | 0 | 0 | 100 | 5.79 | 5.79 | 5.79
14002 | ACABAMENTOS EM PISO E PAREDE - TÉRREO |  | 44.1787 | 127704.73 | 0.52 | 56418.24 | 0.23 | 200373.19 | 0.81 | -143954.96 | -255.16 | 200373.19 | -56.9 | -72668.46 | 122560.4 | 322933.59
14002001 | Acabamentos em Piso |  | 63.162 | 61880.91 | 0.25 | 39085.2 | 0.16 | 109884.92 | 0.44 | -70799.72 | -181.14 | 109884.92 | -77.57 | -48004.01 | 71664.62 | 181549.54
14002001001 | Revestimento interno de piso cerâmico, placa 45x45cm, aplicação em gás e lixeira | m2 | 60 | 394.43 | 0 | 236.66 | 0 | 51.3 | 0 | 185.36 | 78.32 | 51.3 | 86.99 | 343.13 | 34.2 | 85.5
14002001002 | Revestimento interno de piso porcelanato, placa 60x60cm, aplicação em áreas administrativas | m2 | 60 | 8036.09 | 0.03 | 4821.65 | 0.02 | 6390.52 | 0.03 | -1568.87 | -32.54 | 6390.52 | 20.48 | 1645.57 | 4260.35 | 10650.87
14002001003 | Revestimento interno de piso porcelanato, placa 100x100cm, aplicação em hall | m2 | 60 | 42789.9 | 0.17 | 25673.94 | 0.1 | 101055.1 | 0.41 | -75381.16 | -293.61 | 101055.1 | -136.17 | -58265.2 | 67370.07 | 168425.17
14002001004 | Piso em ladrilho hidráulico 20x20cm - aplicação em rampas | m2 | 0 | 2307.54 | 0.01 | 0 | 0 | 2388 | 0.01 | -2388 | 0 | 2388 | -3.49 | -80.46 | 0 | 2388
14002001005 | Passeio em concreto estampado | m2 | 100 | 3634.77 | 0.01 | 3634.77 | 0.01 | 0 | 0 | 3634.77 | 100 | 0 | 100 | 3634.77 | 0 | 0
14002001006 | Piso tipo concregrama | m2 | 100 | 4718.18 | 0.02 | 4718.18 | 0.02 | 0 | 0 | 4718.18 | 100 | 0 | 100 | 4718.18 | 0 | 0
14002002 | Rodapés |  | 0.8295 | 10215.71 | 0.04 | 84.74 | 0 | 3849.34 | 0.02 | -3764.6 | -4442.32 | 3849.34 | 62.32 | 6366.37 | 6225.13 | 10074.47
14002002001 | Rodapé de poliestireno 15cm | m | 0 | 10074.47 | 0.04 | 0 | 0 | 3849.34 | 0.02 | -3849.34 | 0 | 3849.34 | 61.79 | 6225.13 | 6225.13 | 10074.47
14002002002 | Rodapé em porcelanato, altura 10cm, placa 90x90cm, aplicação em terraços | m | 60 | 141.24 | 0 | 84.74 | 0 | 0 | 0 | 84.74 | 100 | 0 | 100 | 141.24 | 0 | 0
14002003 | Soleiras |  | 80 | 149.43 | 0 | 119.54 | 0 | 8742.43 | 0.04 | -8622.89 | -7213.15 | 8742.43 | -5750.52 | -8593 | 2185.61 | 10928.04
14002003001 | Soleira de granito - acabamento polido - espessura 2cm | m2 | 80 | 149.43 | 0 | 119.54 | 0 | 8742.43 | 0.04 | -8622.89 | -7213.15 | 8742.43 | -5750.52 | -8593 | 2185.61 | 10928.04
14002004 | Peitoris |  | 80 | 337.17 | 0 | 269.74 | 0 | 49808.49 | 0.2 | -49538.75 | -18365.64 | 49808.49 | -14672.52 | -49471.32 | 12452.12 | 62260.61
14002004001 | Peitoril em granito - largura 15cm - espessura 2cm | m2 | 80 | 337.17 | 0 | 269.74 | 0 | 49808.49 | 0.2 | -49538.75 | -18365.64 | 49808.49 | -14672.52 | -49471.32 | 12452.12 | 62260.61
14002005 | Acabamentos em Parede |  | 0 | 16238.79 | 0.07 | 0 | 0 | 1928.81 | 0.01 | -1928.81 | 0 | 1928.81 | 88.12 | 14309.98 | 14309.98 | 16238.79
14002005001 | Revestimento cerâmico em parede 45x45cm, aplicação em lixeira | m2 | 0 | 1558.27 | 0.01 | 0 | 0 | 973.61 | 0 | -973.61 | 0 | 973.61 | 37.52 | 584.66 | 584.66 | 1558.27
14002005002 | Revestimento porcelanato em parede 60x60cm, aplicação em cozinha | m2 | 0 | 7298.28 | 0.03 | 0 | 0 | 477.6 | 0 | -477.6 | 0 | 477.6 | 93.46 | 6820.68 | 6820.68 | 7298.28
14002005003 | Revestimento porcelanato em parede 60x60cm, aplicação em banheiros | m2 | 0 | 7382.24 | 0.03 | 0 | 0 | 477.6 | 0 | -477.6 | 0 | 477.6 | 93.53 | 6904.64 | 6904.64 | 7382.24
14002006 | Mão de Obra |  | 43.3586 | 38882.72 | 0.16 | 16859.01 | 0.07 | 26159.2 | 0.11 | -9300.19 | -55.16 | 26159.2 | 32.72 | 12723.52 | 15722.94 | 41882.14
14002006001 | Mão de obra para colocação e rejuntamento de piso cerâmico | m2 | 60 | 169.68 | 0 | 101.81 | 0 | 0 | 0 | 101.81 | 100 | 0 | 100 | 169.68 | 0 | 0
14002006002 | Mão de obra para colocação e rejuntamento de piso porcelanato até 60x60 cm | m2 | 60 | 3420.48 | 0.01 | 2052.29 | 0.01 | 0 | 0 | 2052.29 | 100 | 0 | 100 | 3420.48 | 0 | 0
14002006003 | Mão de obra para colocação e rejuntamento de piso porcelanato acima 60x60 cm | m2 | 60 | 15076.36 | 0.06 | 9045.82 | 0.04 | 5000 | 0.02 | 4045.82 | 44.73 | 5000 | 66.84 | 10076.36 | 3333.33 | 8333.33
14002006004 | Mão de obra para colocação de ladrilho hidráulico | m2 | 0 | 1396.32 | 0.01 | 0 | 0 | 5000 | 0.02 | -5000 | 0 | 5000 | -258.08 | -3603.68 | 0 | 5000
14002006005 | Mão de obra para colocação de rodapé de poliestireno | m | 0 | 7598.45 | 0.03 | 0 | 0 | 1159.2 | 0 | -1159.2 | 0 | 1159.2 | 84.74 | 6439.25 | 6439.25 | 7598.45
14002006006 | Mão de obra para colocação de rodapé cerâmico | m | 60 | 464.61 | 0 | 278.77 | 0 | 0 | 0 | 278.77 | 100 | 0 | 100 | 464.61 | 0 | 0
14002006007 | Mão de obra para colocação e rejuntamento de revestimento cerâmico | m2 | 0 | 668.92 | 0 | 0 | 0 | 10000 | 0.04 | -10000 | 0 | 10000 | -1394.95 | -9331.08 | 0 | 10000
14002006008 | Mão de obra para colocação e rejuntamento de porcelanato em parede até 60x60cm | m2 | 0 | 4700.36 | 0.02 | 0 | 0 | 0 | 0 | 0 | 0 | 0 | 100 | 4700.36 | 4700.36 | 4700.36
14002006009 | Mão de obra para colocação de soleiras em granito | m2 | 80 | 10.3 | 0 | 8.24 | 0 | 5000 | 0.02 | -4991.76 | -60579.61 | 5000 | -48443.69 | -4989.7 | 1250 | 6250
14002006010 | Mão de obra para colocação de peitoris em granito | m2 | 80 | 25.74 | 0 | 20.59 | 0 | 0 | 0 | 20.59 | 99.99 | 0 | 100 | 25.74 | 0 | 0
14002006011 | Mão de obra para execução de passeio em concreto estampado | m2 | 100 | 2083.5 | 0.01 | 2083.5 | 0.01 | 0 | 0 | 2083.5 | 100 | 0 | 100 | 2083.5 | 0 | 0
14002006012 | Mão de obra para colocação de piso concregrama | m2 | 100 | 3268 | 0.01 | 3268 | 0.01 | 0 | 0 | 3268 | 100 | 0 | 100 | 3268 | 0 | 0
14003 | ACABAMENTOS EM PISO E PAREDE - MEZANINO |  | 99.6134 | 19691.86 | 0.08 | 19615.73 | 0.08 | 0 | 0 | 19615.73 | 100 | 0 | 100 | 19691.86 | 0 | 0
14003001 | Acabamentos em Piso |  | 100 | 9581.04 | 0.04 | 9581.04 | 0.04 | 0 | 0 | 9581.04 | 100 | 0 | 100 | 9581.04 | 0 | 0
14003001001 | Revestimento interno de piso porcelanato, placa 60x60cm, aplicação em áreas administrativas | m2 | 100 | 5945.17 | 0.02 | 5945.17 | 0.02 | 0 | 0 | 5945.17 | 100 | 0 | 100 | 5945.17 | 0 | 0
14003001002 | Revestimento interno de piso porcelanato, placa 100x100cm, aplicação em salas comerciais | m2 | 100 | 3635.87 | 0.01 | 3635.87 | 0.01 | 0 | 0 | 3635.87 | 100 | 0 | 100 | 3635.87 | 0 | 0
14003002 | Rodapés |  | 100 | 2691.74 | 0.01 | 2691.74 | 0.01 | 0 | 0 | 2691.74 | 100 | 0 | 100 | 2691.74 | 0 | 0
14003002001 | Rodapé de poliestireno 15cm | m | 100 | 2691.74 | 0.01 | 2691.74 | 0.01 | 0 | 0 | 2691.74 | 100 | 0 | 100 | 2691.74 | 0 | 0
14003003 | Peitoris |  | 80 | 354.91 | 0 | 283.93 | 0 | 0 | 0 | 283.93 | 100 | 0 | 100 | 354.91 | 0 | 0
14003003001 | Peitoril em granito - largura 15cm - espessura 2cm | m2 | 80 | 354.91 | 0 | 283.93 | 0 | 0 | 0 | 283.93 | 100 | 0 | 100 | 354.91 | 0 | 0
14003004 | Mão de Obra |  | 99.9271 | 7064.17 | 0.03 | 7059.02 | 0.03 | 0 | 0 | 7059.02 | 100 | 0 | 100 | 7064.17 | 0 | 0
14003004001 | Mão de obra para colocação e rejuntamento de piso porcelanato até 60x60 cm | m2 | 100 | 2530.5 | 0.01 | 2530.5 | 0.01 | 0 | 0 | 2530.5 | 100 | 0 | 100 | 2530.5 | 0 | 0
14003004002 | Mão de obra para colocação e rejuntamento de piso porcelanato acima 60x60 cm | m2 | 100 | 1733.16 | 0.01 | 1733.16 | 0.01 | 0 | 0 | 1733.16 | 100 | 0 | 100 | 1733.16 | 0 | 0
14003004003 | Mão de obra para colocação de rodapé de poliestireno | m | 100 | 2774.77 | 0.01 | 2774.77 | 0.01 | 0 | 0 | 2774.77 | 100 | 0 | 100 | 2774.77 | 0 | 0
14003004004 | Mão de obra para colocação de peitoris em granito | m2 | 80 | 25.74 | 0 | 20.59 | 0 | 0 | 0 | 20.59 | 99.99 | 0 | 100 | 25.74 | 0 | 0
14004 | ACABAMENTOS EM PISO E PAREDE - PVTO. DIFERENCIADO (1X) |  | 35.6633 | 134304.52 | 0.54 | 47897.38 | 0.19 | 63738.25 | 0.26 | -15840.87 | -33.07 | 63738.25 | 52.54 | 70566.27 | 48695.19 | 112433.44
14004001 | Acabamentos em Piso |  | 28.9674 | 57562.71 | 0.23 | 16674.44 | 0.07 | 16736.13 | 0.07 | -61.69 | -0.37 | 16736.13 | 70.93 | 40826.58 | 19983.53 | 36719.66
14004001001 | Revestimento interno de piso vinílico - aplicação em áreas internas dos apartamentos | m2 | 0 | 22627.26 | 0.09 | 0 | 0 | 16736.13 | 0.07 | -16736.13 | 0 | 16736.13 | 26.04 | 5891.13 | 5891.13 | 22627.26
14004001002 | Revestimento interno de piso vinílico - aplicação em áreas comuns | m2 | 0 | 14092.4 | 0.06 | 0 | 0 | 0 | 0 | 0 | 0 | 0 | 100 | 14092.4 | 14092.4 | 14092.4
14004001003 | Revestimento interno de piso porcelanato, placa 60x60cm, aplicação em banheiros | m2 | 80 | 2196.51 | 0.01 | 1757.21 | 0.01 | 0 | 0 | 1757.21 | 100 | 0 | 100 | 2196.51 | 0 | 0
14004001004 | Revestimento interno de piso porcelanato, placa 90x90cm, aplicação em terraços | m2 | 80 | 18646.54 | 0.08 | 14917.23 | 0.06 | 0 | 0 | 14917.23 | 100 | 0 | 100 | 18646.54 | 0 | 0
14004002 | Rodapés |  | 2.3424 | 11086.16 | 0.04 | 259.68 | 0 | 8448.65 | 0.03 | -8188.97 | -3153.49 | 8448.65 | 23.79 | 2637.51 | 2312.91 | 10761.56
14004002001 | Rodapé de poliestireno 15cm | m | 0 | 10761.56 | 0.04 | 0 | 0 | 8448.65 | 0.03 | -8448.65 | 0 | 8448.65 | 21.49 | 2312.91 | 2312.91 | 10761.56
14004002002 | Rodapé em porcelanato, altura 10cm, placa 90x90cm, aplicação em terraços | m | 80 | 324.6 | 0 | 259.68 | 0 | 0 | 0 | 259.68 | 100 | 0 | 100 | 324.6 | 0 | 0
14004003 | Soleiras |  | 100 | 2060.89 | 0.01 | 2060.89 | 0.01 | 7968.75 | 0.03 | -5907.86 | -286.67 | 7968.75 | -286.67 | -5907.86 | 0 | 7968.75
14004003001 | Soleira de granito - acabamento polido - espessura 2cm | m2 | 100 | 2060.89 | 0.01 | 2060.89 | 0.01 | 7968.75 | 0.03 | -5907.86 | -286.67 | 7968.75 | -286.67 | -5907.86 | 0 | 7968.75
14004004 | Acabamentos em Parede |  | 55.0348 | 25974.76 | 0.1 | 14295.16 | 0.06 | 23000 | 0.09 | -8704.84 | -60.89 | 23000 | 11.45 | 2974.76 | 13855.81 | 36855.81
14004004001 | Revestimento porcelanato em parede 60x60cm, aplicação em banheiros | m2 | 80 | 11709 | 0.05 | 9367.2 | 0.04 | 0 | 0 | 9367.2 | 100 | 0 | 100 | 11709 | 0 | 0
14004004002 | Revestimento porcelanato especial em parede | m2 | 80 | 6159.95 | 0.02 | 4927.96 | 0.02 | 23000 | 0.09 | -18072.04 | -366.72 | 23000 | -273.38 | -16840.05 | 5750 | 28750
14004004003 | Revestimento vinílico em parede - aplicação em academia | m2 | 0 | 8105.81 | 0.03 | 0 | 0 | 0 | 0 | 0 | 0 | 0 | 100 | 8105.81 | 8105.81 | 8105.81
14004005 | Peitoris |  | 100 | 2726.9 | 0.01 | 2726.9 | 0.01 | 0 | 0 | 2726.9 | 100 | 0 | 100 | 2726.9 | 0 | 0
14004005001 | Peitoril em granito - largura 15cm - espessura 2cm | m2 | 100 | 2726.9 | 0.01 | 2726.9 | 0.01 | 0 | 0 | 2726.9 | 100 | 0 | 100 | 2726.9 | 0 | 0
14004006 | Mão de Obra |  | 34.0477 | 34893.1 | 0.14 | 11880.31 | 0.05 | 7584.72 | 0.03 | 4295.59 | 36.16 | 7584.72 | 78.26 | 27308.38 | 12542.94 | 20127.66
14004006001 | Mão de obra para instalação de piso vinílico | m2 | 0 | 9737.28 | 0.04 | 0 | 0 | 7584.72 | 0.03 | -7584.72 | 0 | 7584.72 | 22.11 | 2152.56 | 2152.56 | 9737.28
14004006002 | Mão de obra para colocação e rejuntamento de piso porcelanato até 60x60 cm | m2 | 80 | 934.92 | 0 | 747.94 | 0 | 0 | 0 | 747.94 | 100 | 0 | 100 | 934.92 | 0 | 0
14004006003 | Mão de obra para colocação e rejuntamento de piso porcelanato acima 60x60 cm | m2 | 80 | 8666.84 | 0.03 | 6933.47 | 0.03 | 0 | 0 | 6933.47 | 100 | 0 | 100 | 8666.84 | 0 | 0
14004006004 | Mão de obra para colocação de rodapé de poliestireno | m | 0 | 10390.38 | 0.04 | 0 | 0 | 0 | 0 | 0 | 0 | 0 | 100 | 10390.38 | 10390.38 | 10390.38
14004006005 | Mão de obra para colocação de rodapé cerâmico | m | 80 | 1084.51 | 0 | 867.61 | 0 | 0 | 0 | 867.61 | 100 | 0 | 100 | 1084.51 | 0 | 0
14004006006 | Mão de obra para colocação e rejuntamento de porcelanato em parede até 60x60cm | m2 | 80 | 3739.4 | 0.02 | 2991.52 | 0.01 | 0 | 0 | 2991.52 | 100 | 0 | 100 | 3739.4 | 0 | 0
14004006007 | Mão de obra para colocação de soleiras em granito | m2 | 100 | 142 | 0 | 142 | 0 | 0 | 0 | 142 | 100 | 0 | 100 | 142 | 0 | 0
14004006008 | Mão de obra para colocação de peitoris em granito | m2 | 100 | 197.77 | 0 | 197.77 | 0 | 0 | 0 | 197.77 | 100 | 0 | 100 | 197.77 | 0 | 0
14005 | ACABAMENTOS EM PISO E PAREDE - 4° PVTO. TIPO (X1) |  | 58.9756 | 102753.17 | 0.41 | 60599.33 | 0.24 | 105039.81 | 0.42 | -44440.48 | -73.33 | 105039.81 | -2.23 | -2286.64 | 42153.84 | 147193.65
14005001 | Acabamentos em Piso |  | 39.1101 | 41383.62 | 0.17 | 16185.17 | 0.07 | 42169.16 | 0.17 | -25983.99 | -160.54 | 42169.16 | -1.9 | -785.54 | 25198.45 | 67367.61
14005001001 | Revestimento interno de piso vinílico - aplicação em áreas internas dos apartamentos | m2 | 30 | 28752.18 | 0.12 | 8625.65 | 0.03 | 35785.46 | 0.14 | -27159.81 | -314.87 | 35785.46 | -24.46 | -7033.28 | 20126.53 | 55911.99
14005001002 | Revestimento interno de piso vinílico - aplicação em áreas comuns | m2 | 30 | 7245.6 | 0.03 | 2173.68 | 0.01 | 0 | 0 | 2173.68 | 100 | 0 | 100 | 7245.6 | 5071.92 | 5071.92
14005001003 | Revestimento interno de piso porcelanato, placa 90x90cm, aplicação em terraços | m2 | 100 | 2978.17 | 0.01 | 2978.17 | 0.01 | 236.55 | 0 | 2741.62 | 92.06 | 236.55 | 92.06 | 2741.62 | 0 | 236.55
14005001004 | Revestimento interno de piso porcelanato, placa 60x60cm, aplicação em banheiros | m2 | 100 | 2407.67 | 0.01 | 2407.67 | 0.01 | 6147.15 | 0.02 | -3739.48 | -155.32 | 6147.15 | -155.32 | -3739.48 | 0 | 6147.15
14005002 | Rodapés |  | 50.0988 | 10654.86 | 0.04 | 5337.96 | 0.02 | 8720.95 | 0.04 | -3382.99 | -63.38 | 8720.95 | 18.15 | 1933.91 | 5316.9 | 14037.85
14005002001 | Rodapé de poliestireno 15cm | m | 50 | 10633.8 | 0.04 | 5316.9 | 0.02 | 8720.95 | 0.04 | -3404.05 | -64.02 | 8720.95 | 17.99 | 1912.85 | 5316.9 | 14037.85
14005002002 | Rodapé em porcelanato, altura 10cm, placa 90x90cm, aplicação em terraços | m | 100 | 21.06 | 0 | 21.06 | 0 | 0 | 0 | 21.06 | 100 | 0 | 100 | 21.06 | 0 | 0
14005003 | Soleiras |  | 100 | 1755.8 | 0.01 | 1755.8 | 0.01 | 7968.75 | 0.03 | -6212.95 | -353.85 | 7968.75 | -353.85 | -6212.95 | 0 | 7968.75
14005003001 | Soleira de granito - acabamento polido - espessura 2cm | m2 | 100 | 1755.8 | 0.01 | 1755.8 | 0.01 | 7968.75 | 0.03 | -6212.95 | -353.85 | 7968.75 | -353.85 | -6212.95 | 0 | 7968.75
14005004 | Acabamentos em Parede |  | 100 | 19566.77 | 0.08 | 19566.77 | 0.08 | 36245.83 | 0.15 | -16679.06 | -85.24 | 36245.83 | -85.24 | -16679.06 | 0 | 36245.83
14005004001 | Revestimento porcelanato em parede 60x60cm, aplicação em banheiros | m2 | 100 | 12520.87 | 0.05 | 12520.87 | 0.05 | 9808.54 | 0.04 | 2712.33 | 21.66 | 9808.54 | 21.66 | 2712.33 | 0 | 9808.54
14005004002 | Revestimento porcelanato especial em parede | m2 | 100 | 7045.9 | 0.03 | 7045.9 | 0.03 | 26437.29 | 0.11 | -19391.39 | -275.22 | 26437.29 | -275.22 | -19391.39 | 0 | 26437.29
14005005 | Peitoris |  | 100 | 2176.79 | 0.01 | 2176.79 | 0.01 | 0 | 0 | 2176.79 | 100 | 0 | 100 | 2176.79 | 0 | 0
14005005001 | Peitoril em granito - largura 15cm - espessura 2cm | m2 | 100 | 2176.79 | 0.01 | 2176.79 | 0.01 | 0 | 0 | 2176.79 | 100 | 0 | 100 | 2176.79 | 0 | 0
14005006 | Mão de Obra |  | 57.2355 | 27215.33 | 0.11 | 15576.83 | 0.06 | 9935.12 | 0.04 | 5641.71 | 36.22 | 9935.12 | 63.49 | 17280.21 | 11638.5 | 21573.62
14005006001 | Mão de obra para instalação de piso vinílico | m2 | 30 | 9779.28 | 0.04 | 2933.78 | 0.01 | 7584.72 | 0.03 | -4650.94 | -158.53 | 7584.72 | 22.44 | 2194.56 | 6845.5 | 14430.22
14005006002 | Mão de obra para colocação e rejuntamento de piso porcelanato até 60x60 cm | m2 | 100 | 1029 | 0 | 1029 | 0 | 0 | 0 | 1029 | 100 | 0 | 100 | 1029 | 0 | 0
14005006003 | Mão de obra para colocação e rejuntamento de piso porcelanato acima 60x60 cm | m2 | 100 | 1384.24 | 0.01 | 1384.24 | 0.01 | 0 | 0 | 1384.24 | 100 | 0 | 100 | 1384.24 | 0 | 0
14005006004 | Mão de obra para colocação de rodapé de poliestireno | m | 50 | 9586 | 0.04 | 4793 | 0.02 | 2350.4 | 0.01 | 2442.6 | 50.96 | 2350.4 | 75.48 | 7235.6 | 4793 | 7143.4
14005006005 | Mão de obra para colocação de rodapé cerâmico | m | 100 | 70.36 | 0 | 70.36 | 0 | 0 | 0 | 70.36 | 100 | 0 | 100 | 70.36 | 0 | 0
14005006006 | Mão de obra para colocação e rejuntamento de porcelanato em parede até 60x60cm | m2 | 100 | 5087.6 | 0.02 | 5087.6 | 0.02 | 0 | 0 | 5087.6 | 100 | 0 | 100 | 5087.6 | 0 | 0
14005006007 | Mão de obra para colocação de soleiras em granito | m2 | 100 | 120.98 | 0 | 120.98 | 0 | 0 | 0 | 120.98 | 100 | 0 | 100 | 120.98 | 0 | 0
14005006008 | Mão de obra para colocação de peitoris em granito | m2 | 100 | 157.87 | 0 | 157.87 | 0 | 0 | 0 | 157.87 | 100 | 0 | 100 | 157.87 | 0 | 0
14006 | ACABAMENTOS EM PISO E PAREDE - 5° PVTO. TIPO (X1) |  | 5.32 | 102522.69 | 0.41 | 5454.19 | 0.02 | 93062.96 | 0.38 | -87608.77 | -1606.27 | 93062.96 | 9.23 | 9459.73 | 41436.79 | 134499.75
14006001 | Acabamentos em Piso |  | 2.5865 | 41359.11 | 0.17 | 1069.74 | 0 | 41854.49 | 0.17 | -40784.75 | -3812.57 | 41854.49 | -1.2 | -495.38 | 11493.51 | 53348
14006001001 | Revestimento interno de piso vinílico - aplicação em áreas internas dos apartamentos | m2 | 0 | 28795.86 | 0.12 | 0 | 0 | 32505.46 | 0.13 | -32505.46 | 0 | 32505.46 | -12.88 | -3709.6 | 0 | 32505.46
14006001002 | Revestimento interno de piso vinílico - aplicação em áreas comuns | m2 | 0 | 7214.53 | 0.03 | 0 | 0 | 0 | 0 | 0 | 0 | 0 | 100 | 7214.53 | 7214.53 | 7214.53
14006001003 | Revestimento interno de piso porcelanato, placa 90x90cm, aplicação em terraços | m2 | 20 | 2931.18 | 0.01 | 586.24 | 0 | 236.55 | 0 | 349.69 | 59.65 | 236.55 | 91.93 | 2694.63 | 2344.94 | 2581.49
14006001004 | Revestimento interno de piso porcelanato, placa 60x60cm, aplicação em banheiros | m2 | 20 | 2417.54 | 0.01 | 483.51 | 0 | 9112.48 | 0.04 | -8628.97 | -1784.66 | 9112.48 | -276.93 | -6694.94 | 1934.03 | 11046.51
14006002 | Rodapés |  | 0.0393 | 10707.29 | 0.04 | 4.21 | 0 | 8375.91 | 0.03 | -8371.7 | -198758.31 | 8375.91 | 21.77 | 2331.38 | 2327.17 | 10703.08
14006002001 | Rodapé de poliestireno 15cm | m | 0 | 10686.23 | 0.04 | 0 | 0 | 8375.91 | 0.03 | -8375.91 | 0 | 8375.91 | 21.62 | 2310.32 | 2310.32 | 10686.23
14006002002 | Rodapé em porcelanato, altura 10cm, placa 90x90cm, aplicação em terraços | m | 20 | 21.06 | 0 | 4.21 | 0 | 0 | 0 | 4.21 | 99.95 | 0 | 100 | 21.06 | 16.85 | 16.85
14006003 | Soleiras |  | 100 | 1755.8 | 0.01 | 1755.8 | 0.01 | 7968.75 | 0.03 | -6212.95 | -353.85 | 7968.75 | -353.85 | -6212.95 | 0 | 7968.75
14006003001 | Soleira de granito - acabamento polido - espessura 2cm | m2 | 100 | 1755.8 | 0.01 | 1755.8 | 0.01 | 7968.75 | 0.03 | -6212.95 | -353.85 | 7968.75 | -353.85 | -6212.95 | 0 | 7968.75
14006004 | Acabamentos em Parede |  | 0 | 19624.23 | 0.08 | 0 | 0 | 23000 | 0.09 | -23000 | 0 | 23000 | -17.2 | -3375.77 | 12618.19 | 35618.19
14006004001 | Revestimento porcelanato em parede 60x60cm, aplicação em banheiros | m2 | 0 | 12618.19 | 0.05 | 0 | 0 | 0 | 0 | 0 | 0 | 0 | 100 | 12618.19 | 12618.19 | 12618.19
14006004002 | Revestimento porcelanato especial em parede | m2 | 0 | 7006.04 | 0.03 | 0 | 0 | 23000 | 0.09 | -23000 | 0 | 23000 | -228.29 | -15993.96 | 0 | 23000
14006005 | Peitoris |  | 100 | 1875.11 | 0.01 | 1875.11 | 0.01 | 0 | 0 | 1875.11 | 100 | 0 | 100 | 1875.11 | 0 | 0
14006005001 | Peitoril em granito - largura 15cm - espessura 2cm | m2 | 100 | 1875.11 | 0.01 | 1875.11 | 0.01 | 0 | 0 | 1875.11 | 100 | 0 | 100 | 1875.11 | 0 | 0
14006006 | Mão de Obra |  | 2.7547 | 27201.15 | 0.11 | 749.32 | 0 | 11863.81 | 0.05 | -11114.49 | -1483.27 | 11863.81 | 56.38 | 15337.34 | 14997.93 | 26861.74
14006006001 | Mão de obra para instalação de piso vinílico | m2 | 0 | 9783.9 | 0.04 | 0 | 0 | 10193.81 | 0.04 | -10193.81 | 0 | 10193.81 | -4.19 | -409.91 | 0 | 10193.81
14006006002 | Mão de obra para colocação e rejuntamento de piso porcelanato até 60x60 cm | m2 | 20 | 1029 | 0 | 205.8 | 0 | 0 | 0 | 205.8 | 100 | 0 | 100 | 1029 | 823.2 | 823.2
14006006003 | Mão de obra para colocação e rejuntamento de piso porcelanato acima 60x60 cm | m2 | 20 | 1362.4 | 0.01 | 272.48 | 0 | 0 | 0 | 272.48 | 100 | 0 | 100 | 1362.4 | 1089.92 | 1089.92
14006006004 | Mão de obra para colocação de rodapé de poliestireno | m | 0 | 9586 | 0.04 | 0 | 0 | 1670 | 0.01 | -1670 | 0 | 1670 | 82.58 | 7916 | 7916 | 9586
14006006005 | Mão de obra para colocação de rodapé cerâmico | m | 20 | 70.36 | 0 | 14.07 | 0 | 0 | 0 | 14.07 | 99.99 | 0 | 100 | 70.36 | 56.29 | 56.29
14006006006 | Mão de obra para colocação e rejuntamento de porcelanato em parede até 60x60cm | m2 | 0 | 5112.52 | 0.02 | 0 | 0 | 0 | 0 | 0 | 0 | 0 | 100 | 5112.52 | 5112.52 | 5112.52
14006006007 | Mão de obra para colocação de soleiras em granito | m2 | 100 | 120.98 | 0 | 120.98 | 0 | 0 | 0 | 120.98 | 100 | 0 | 100 | 120.98 | 0 | 0
14006006008 | Mão de obra para colocação de peitoris em granito | m2 | 100 | 135.99 | 0 | 135.99 | 0 | 0 | 0 | 135.99 | 100 | 0 | 100 | 135.99 | 0 | 0
14007 | ACABAMENTOS EM PISO E PAREDE - 6° AO 10° PVTO. TIPO (X5) |  | 5.3206 | 504285.18 | 2.04 | 26831.11 | 0.11 | 338788.39 | 1.37 | -311957.29 | -1162.67 | 338788.39 | 32.82 | 165496.79 | 257088.09 | 595876.48
14007001 | Acabamentos em Piso |  | 2.468 | 208035.92 | 0.84 | 5134.36 | 0.02 | 214606.52 | 0.87 | -209472.16 | -4079.81 | 214606.52 | -3.16 | -6570.6 | 56644.6 | 271251.12
14007001001 | Revestimento interno de piso vinílico - aplicação em áreas internas dos apartamentos | m2 | 0 | 146256.96 | 0.59 | 0 | 0 | 162527.27 | 0.66 | -162527.27 | 0 | 162527.27 | -11.12 | -16270.31 | 0 | 162527.27
14007001002 | Revestimento interno de piso vinílico - aplicação em áreas comuns | m2 | 0 | 36107.14 | 0.15 | 0 | 0 | 0 | 0 | 0 | 0 | 0 | 100 | 36107.14 | 36107.14 | 36107.14
14007001003 | Revestimento interno de piso porcelanato, placa 90x90cm, aplicação em terraços | m2 | 20 | 14938.94 | 0.06 | 2987.79 | 0.01 | 0 | 0 | 2987.79 | 100 | 0 | 100 | 14938.94 | 11951.15 | 11951.15
14007001004 | Revestimento interno de piso porcelanato, placa 60x60cm, aplicação em banheiros | m2 | 20 | 10732.88 | 0.04 | 2146.58 | 0.01 | 52079.25 | 0.21 | -49932.67 | -2326.15 | 52079.25 | -385.23 | -41346.37 | 8586.3 | 60665.55
14007002 | Rodapés |  | 0.0393 | 53650.49 | 0.22 | 21.06 | 0 | 12180.14 | 0.05 | -12159.09 | -57740.95 | 12180.14 | 77.3 | 41470.35 | 41449.29 | 53629.43
14007002001 | Rodapé de poliestireno 15cm | m | 0 | 53545.2 | 0.22 | 0 | 0 | 12180.14 | 0.05 | -12180.14 | 0 | 12180.14 | 77.25 | 41365.06 | 41365.06 | 53545.2
14007002002 | Rodapé em porcelanato, altura 10cm, placa 90x90cm, aplicação em terraços | m | 20 | 105.29 | 0 | 21.06 | 0 | 0 | 0 | 21.06 | 100.01 | 0 | 100 | 105.29 | 84.23 | 84.23
14007003 | Soleiras |  | 100 | 8841.26 | 0.04 | 8841.26 | 0.04 | 39843.75 | 0.16 | -31002.49 | -350.66 | 39843.75 | -350.66 | -31002.49 | 0 | 39843.75
14007003001 | Soleira de granito - acabamento polido - espessura 2cm | m2 | 100 | 8841.26 | 0.04 | 8841.26 | 0.04 | 39843.75 | 0.16 | -31002.49 | -350.66 | 39843.75 | -350.66 | -31002.49 | 0 | 39843.75
14007004 | Acabamentos em Parede |  | 0 | 90247.81 | 0.36 | 0 | 0 | 23236.55 | 0.09 | -23236.55 | 0 | 23236.55 | 74.25 | 67011.26 | 67011.26 | 90247.81
14007004001 | Revestimento porcelanato em parede 60x60cm, aplicação em banheiros | m2 | 0 | 59120.13 | 0.24 | 0 | 0 | 236.55 | 0 | -236.55 | 0 | 236.55 | 99.6 | 58883.58 | 58883.58 | 59120.13
14007004002 | Revestimento porcelanato especial em parede | m2 | 0 | 31127.68 | 0.13 | 0 | 0 | 23000 | 0.09 | -23000 | 0 | 23000 | 26.11 | 8127.68 | 8127.68 | 31127.68
14007005 | Peitoris |  | 100 | 9186.27 | 0.04 | 9186.27 | 0.04 | 0 | 0 | 9186.27 | 100 | 0 | 100 | 9186.27 | 0 | 0
14007005001 | Peitoril em granito - largura 15cm - espessura 2cm | m2 | 100 | 9186.27 | 0.04 | 9186.27 | 0.04 | 0 | 0 | 9186.27 | 100 | 0 | 100 | 9186.27 | 0 | 0
14007006 | Mão de Obra |  | 2.7159 | 134323.43 | 0.54 | 3648.16 | 0.01 | 48921.43 | 0.2 | -45273.27 | -1240.99 | 48921.43 | 63.58 | 85402 | 91982.94 | 140904.37
14007006001 | Mão de obra para instalação de piso vinílico | m2 | 0 | 49562.94 | 0.2 | 0 | 0 | 30338.88 | 0.12 | -30338.88 | 0 | 30338.88 | 38.79 | 19224.06 | 19224.06 | 49562.94
14007006002 | Mão de obra para colocação e rejuntamento de piso porcelanato acima 60x60 cm | m2 | 20 | 6943.56 | 0.03 | 1388.71 | 0.01 | 0 | 0 | 1388.71 | 100 | 0 | 100 | 6943.56 | 5554.85 | 5554.85
14007006003 | Mão de obra para colocação e rejuntamento de piso porcelanato até 60x60 cm | m2 | 20 | 4568.34 | 0.02 | 913.67 | 0 | 4987.5 | 0.02 | -4073.83 | -445.88 | 4987.5 | -9.18 | -419.16 | 3654.67 | 8642.17
14007006004 | Mão de obra para colocação de rodapé de poliestireno | m | 0 | 47930.03 | 0.19 | 0 | 0 | 8353.45 | 0.03 | -8353.45 | 0 | 8353.45 | 82.57 | 39576.58 | 39576.58 | 47930.03
14007006005 | Mão de obra para colocação de rodapé cerâmico | m | 20 | 351.78 | 0 | 70.36 | 0 | 0 | 0 | 70.36 | 100.01 | 0 | 100 | 351.78 | 281.42 | 281.42
14007006006 | Mão de obra para colocação e rejuntamento de porcelanato em parede até 60x60cm | m2 | 0 | 23691.36 | 0.1 | 0 | 0 | 0 | 0 | 0 | 0 | 0 | 100 | 23691.36 | 23691.36 | 23691.36
14007006007 | Mão de obra para colocação de soleiras em granito | m2 | 100 | 609.18 | 0 | 609.18 | 0 | 5241.6 | 0.02 | -4632.42 | -760.44 | 5241.6 | -760.44 | -4632.42 | 0 | 5241.6
14007006008 | Mão de obra para colocação de peitoris em granito | m2 | 100 | 666.24 | 0 | 666.24 | 0 | 0 | 0 | 666.24 | 100 | 0 | 100 | 666.24 | 0 | 0
14008 | ACABAMENTOS EM PISO E PAREDE - ÁTICO / LAZER |  | 0 | 75586.42 | 0.31 | 0 | 0 | 100485.28 | 0.41 | -100485.28 | 0 | 100485.28 | -32.94 | -24898.86 | 70014.83 | 170500.11
14008001 | Acabamentos em Piso |  | 0 | 26893.72 | 0.11 | 0 | 0 | 93253.21 | 0.38 | -93253.21 | 0 | 93253.21 | -246.75 | -66359.49 | 26613.48 | 119866.69
14008001001 | Revestimento interno de piso porcelanato, placa 100x100cm, aplicação em áreas de lazer cobertas | m2 | 0 | 7071.92 | 0.03 | 0 | 0 | 0 | 0 | 0 | 0 | 0 | 100 | 7071.92 | 7071.92 | 7071.92
14008001002 | Revestimento interno de piso porcelanato, placa 90x90cm, aplicação em terraços | m2 | 0 | 19541.56 | 0.08 | 0 | 0 | 0 | 0 | 0 | 0 | 0 | 100 | 19541.56 | 19541.56 | 19541.56
14008001003 | Revestimento interno de piso porcelanato, placa 60x60cm, aplicação em banheiros | m2 | 0 | 280.24 | 0 | 0 | 0 | 93253.21 | 0.38 | -93253.21 | 0 | 93253.21 | -33176.2 | -92972.97 | 0 | 93253.21
14008002 | Rodapés |  | 0 | 4322.65 | 0.02 | 0 | 0 | 0 | 0 | 0 | 0 | 0 | 100 | 4322.65 | 4322.65 | 4322.65
14008002001 | Rodapé de poliestireno 15cm | m | 0 | 4227.38 | 0.02 | 0 | 0 | 0 | 0 | 0 | 0 | 0 | 100 | 4227.38 | 4227.38 | 4227.38
14008002002 | Rodapé em porcelanato, altura 10cm, placa 90x90cm, aplicação em terraços | m | 0 | 95.27 | 0 | 0 | 0 | 0 | 0 | 0 | 0 | 0 | 100 | 95.27 | 95.27 | 95.27
14008003 | Soleiras |  | 0 | 311.31 | 0 | 0 | 0 | 0 | 0 | 0 | 0 | 0 | 100 | 311.31 | 311.31 | 311.31
14008003001 | Soleira de granito - acabamento polido - espessura 2cm | m2 | 0 | 311.31 | 0 | 0 | 0 | 0 | 0 | 0 | 0 | 0 | 100 | 311.31 | 311.31 | 311.31
14008004 | Acabamentos em Parede |  | 0 | 20649.39 | 0.08 | 0 | 0 | 3500 | 0.01 | -3500 | 0 | 3500 | 83.05 | 17149.39 | 17149.39 | 20649.39
14008004001 | Revestimento porcelanato em parede 60x60cm, aplicação em banheiros | m2 | 0 | 8620.21 | 0.03 | 0 | 0 | 3500 | 0.01 | -3500 | 0 | 3500 | 59.4 | 5120.21 | 5120.21 | 8620.21
14008004002 | Pastilha cerâmica, aplicação em piscina | m2 | 0 | 12029.18 | 0.05 | 0 | 0 | 0 | 0 | 0 | 0 | 0 | 100 | 12029.18 | 12029.18 | 12029.18
14008005 | Peitoris |  | 0 | 674.33 | 0 | 0 | 0 | 0 | 0 | 0 | 0 | 0 | 100 | 674.33 | 674.33 | 674.33
14008005001 | Peitoril em granito - largura 15cm - espessura 2cm | m2 | 0 | 674.33 | 0 | 0 | 0 | 0 | 0 | 0 | 0 | 0 | 100 | 674.33 | 674.33 | 674.33
14008006 | Mão de Obra |  | 0 | 22735.02 | 0.09 | 0 | 0 | 3732.07 | 0.02 | -3732.07 | 0 | 3732.07 | 83.58 | 19002.95 | 20943.67 | 24675.74
14008006001 | Mão de obra para colocação e rejuntamento de piso porcelanato até 60x60 cm | m2 | 0 | 119.28 | 0 | 0 | 0 | 2060 | 0.01 | -2060 | 0 | 2060 | -1627.03 | -1940.72 | 0 | 2060
14008006002 | Mão de obra para colocação e rejuntamento de piso porcelanato acima 60x60 cm | m2 | 0 | 12145.12 | 0.05 | 0 | 0 | 0 | 0 | 0 | 0 | 0 | 100 | 12145.12 | 12145.12 | 12145.12
14008006003 | Mão de obra para colocação de rodapé de poliestireno | m | 0 | 2247.53 | 0.01 | 0 | 0 | 1672.07 | 0.01 | -1672.07 | 0 | 1672.07 | 25.6 | 575.46 | 575.46 | 2247.53
14008006004 | Mão de obra para colocação de rodapé cerâmico | m | 0 | 318.32 | 0 | 0 | 0 | 0 | 0 | 0 | 0 | 0 | 100 | 318.32 | 318.32 | 318.32
14008006005 | Mão de obra para colocação e rejuntamento de porcelanato em parede até 60x60cm | m2 | 0 | 2752.96 | 0.01 | 0 | 0 | 0 | 0 | 0 | 0 | 0 | 100 | 2752.96 | 2752.96 | 2752.96
14008006006 | Mão de obra para assentamento de pastilha | m2 | 0 | 5081.45 | 0.02 | 0 | 0 | 0 | 0 | 0 | 0 | 0 | 100 | 5081.45 | 5081.45 | 5081.45
14008006007 | Mão de obra para colocação de soleiras em granito | m2 | 0 | 21.45 | 0 | 0 | 0 | 0 | 0 | 0 | 0 | 0 | 100 | 21.45 | 21.45 | 21.45
14008006008 | Mão de obra para colocação de peitoris em granito | m2 | 0 | 48.91 | 0 | 0 | 0 | 0 | 0 | 0 | 0 | 0 | 100 | 48.91 | 48.91 | 48.91
15 | SISTEMAS DE PINTURA INTERNA |  | 29.4736 | 427743.05 | 1.73 | 126071.09 | 0.51 | 168938.66 | 0.68 | -42867.57 | -34 | 168938.66 | 60.5 | 258804.39 | 290784.24 | 459722.9
15001 | SISTEMAS DE PINTURA INTERNA - SUBSOLO |  | 9.0011 | 53287.5 | 0.22 | 4796.44 | 0.02 | 23841.9 | 0.1 | -19045.46 | -397.08 | 23841.9 | 55.26 | 29445.6 | 45104.82 | 68946.72
15001001 | Sistema de Pintura Interna em Piso |  | 0 | 15393 | 0.06 | 0 | 0 | 20841.9 | 0.08 | -20841.9 | 0 | 20841.9 | -35.4 | -5448.9 | 15006.76 | 35848.66
15001001001 | Pintura epóxi em piso | m2 | 0 | 14334.25 | 0.06 | 0 | 0 | 261.9 | 0 | -261.9 | 0 | 261.9 | 98.17 | 14072.35 | 14072.35 | 14334.25
15001001002 | Pintura epóxi em piso para demarcação de faixa de garagem, aplicação manual, 3 demãos | m2 | 0 | 934.41 | 0 | 0 | 0 | 0 | 0 | 0 | 0 | 0 | 100 | 934.41 | 934.41 | 934.41
15001001003 | Resina acrílica base água, aplicação manual, 2 demãos | m2 | 0 | 124.34 | 0 | 0 | 0 | 20580 | 0.08 | -20580 | 0 | 20580 | -16451.39 | -20455.66 | 0 | 20580
15001002 | Sistema de Pintura Interna em Parede |  | 18.3089 | 1817.91 | 0.01 | 332.84 | 0 | 0 | 0 | 332.84 | 100 | 0 | 100 | 1817.91 | 1485.07 | 1485.07
15001002001 | Fundo selador látex PVA em paredes, 1 demão | m2 | 20 | 121.27 | 0 | 24.25 | 0 | 0 | 0 | 24.25 | 99.98 | 0 | 100 | 121.27 | 97.02 | 97.02
15001002002 | Textura acrílica, com cor, aplicada em paredes internas, acabamento suave | m2 | 20 | 1542.93 | 0.01 | 308.59 | 0 | 0 | 0 | 308.59 | 100 | 0 | 100 | 1542.93 | 1234.34 | 1234.34
15001002003 | Pintura com tinta látex acrílica em parede - faixas de demarcação garagem, 2 demãos | m2 | 0 | 153.71 | 0 | 0 | 0 | 0 | 0 | 0 | 0 | 0 | 100 | 153.71 | 153.71 | 153.71
15001003 | Sistema de Pintura Interna em Teto |  | 20 | 7445.3 | 0.03 | 1489.06 | 0.01 | 0 | 0 | 1489.06 | 100 | 0 | 100 | 7445.3 | 5956.24 | 5956.24
15001003001 | Fundo selador látex PVA em teto, 1 demão | m2 | 20 | 619.06 | 0 | 123.81 | 0 | 0 | 0 | 123.81 | 100 | 0 | 100 | 619.06 | 495.25 | 495.25
15001003002 | Textura acrílica, cor branco, aplicada em teto, acabamento suave | m2 | 20 | 6826.24 | 0.03 | 1365.25 | 0.01 | 0 | 0 | 1365.25 | 100 | 0 | 100 | 6826.24 | 5460.99 | 5460.99
15001004 | Mão de Obra |  | 10.3891 | 28631.29 | 0.12 | 2974.54 | 0.01 | 3000 | 0.01 | -25.46 | -0.86 | 3000 | 89.52 | 25631.29 | 22656.75 | 25656.75
15001004001 | Mão de obra para aplicação de pintura epóxi em piso, 3 demãos | m2 | 0 | 10607.35 | 0.04 | 0 | 0 | 3000 | 0.01 | -3000 | 0 | 3000 | 71.72 | 7607.35 | 7607.35 | 10607.35
15001004002 | Mão de obra para pintura de faixas de demarcação de garagem em piso | m2 | 0 | 1014.3 | 0 | 0 | 0 | 0 | 0 | 0 | 0 | 0 | 100 | 1014.3 | 1014.3 | 1014.3
15001004003 | Mão de obra para aplicação de resina acrílica em piso | m2 | 0 | 428.22 | 0 | 0 | 0 | 0 | 0 | 0 | 0 | 0 | 100 | 428.22 | 428.22 | 428.22
15001004004 | Mão de obra para aplicação de fundo selador paredes internas, 1 demão | m2 | 20 | 631.61 | 0 | 126.32 | 0 | 0 | 0 | 126.32 | 100 | 0 | 100 | 631.61 | 505.29 | 505.29
15001004005 | Mão de obra para aplicação de textura acrílica em paredes internas, 1 demão | m2 | 20 | 1804.6 | 0.01 | 360.92 | 0 | 0 | 0 | 360.92 | 100 | 0 | 100 | 1804.6 | 1443.68 | 1443.68
15001004006 | Mão de obra para pintura de faixas de demarcação de garagem em paredes | m2 | 0 | 1708.74 | 0.01 | 0 | 0 | 0 | 0 | 0 | 0 | 0 | 100 | 1708.74 | 1708.74 | 1708.74
15001004007 | Mão de obra para aplicação de fundo selador em teto, 1 demão | m2 | 20 | 3224.27 | 0.01 | 644.85 | 0 | 0 | 0 | 644.85 | 100 | 0 | 100 | 3224.27 | 2579.42 | 2579.42
15001004008 | Mão de obra para aplicação de textura acrílica em teto, 1 demão | m2 | 20 | 9212.2 | 0.04 | 1842.44 | 0.01 | 0 | 0 | 1842.44 | 100 | 0 | 100 | 9212.2 | 7369.76 | 7369.76
15002 | SISTEMAS DE PINTURA INTERNA - TERREO |  | 21.6902 | 42821.06 | 0.17 | 9287.97 | 0.04 | 13375.88 | 0.05 | -4087.91 | -44.01 | 13375.88 | 68.76 | 29445.18 | 28829.5 | 42205.38
15002001 | Sistema de Pintura Interna em Piso |  | 0 | 7006.81 | 0.03 | 0 | 0 | 0 | 0 | 0 | 0 | 0 | 100 | 7006.81 | 7006.81 | 7006.81
15002001001 | Pintura epóxi em piso | m2 | 0 | 6834.5 | 0.03 | 0 | 0 | 0 | 0 | 0 | 0 | 0 | 100 | 6834.5 | 6834.5 | 6834.5
15002001002 | Pintura epóxi em piso para demarcação de faixa de garagem, aplicação manual, 3 demãos | m2 | 0 | 144.87 | 0 | 0 | 0 | 0 | 0 | 0 | 0 | 0 | 100 | 144.87 | 144.87 | 144.87
15002001003 | Resina acrílica base água, aplicação manual, 2 demãos | m2 | 0 | 27.44 | 0 | 0 | 0 | 0 | 0 | 0 | 0 | 0 | 100 | 27.44 | 27.44 | 27.44
15002002 | Sistema de Pintura Interna em Parede |  | 28.8416 | 6959.59 | 0.03 | 2007.26 | 0.01 | 13375.88 | 0.05 | -11368.62 | -566.38 | 13375.88 | -92.19 | -6416.28 | 663.48 | 14039.36
15002002001 | Fundo selador látex PVA em paredes, 1 demão | m2 | 54.5 | 524.95 | 0 | 286.1 | 0 | 0 | 0 | 286.1 | 100 | 0 | 100 | 524.95 | 0 | 0
15002002002 | Aplicação e lixamento de massa Látex PVA em paredes, 2 demãos | m2 | 30 | 947.83 | 0 | 284.35 | 0 | 0 | 0 | 284.35 | 100 | 0 | 100 | 947.83 | 663.48 | 663.48
15002002003 | Pintura com tinta látex acrílica em paredes, 3 demãos | m2 | 9.999 | 4499.95 | 0.02 | 449.95 | 0 | 10609.75 | 0.04 | -10159.8 | -2257.98 | 10609.75 | -135.77 | -6109.8 | 0 | 10609.75
15002002004 | Pintura com tinta látex acrílica em parede, 1 demãos | m2 | 100 | 201.63 | 0 | 201.63 | 0 | 2379.25 | 0.01 | -2177.62 | -1080.01 | 2379.25 | -1080.01 | -2177.62 | 0 | 2379.25
15002002005 | Textura acrílica, com cor, aplicada em paredes internas, acabamento suave | m2 | 100 | 785.23 | 0 | 785.23 | 0 | 386.88 | 0 | 398.36 | 50.73 | 386.88 | 50.73 | 398.36 | 0 | 386.88
15002003 | Sistema de Pintura Interna em Teto |  | 28.9331 | 904.23 | 0 | 261.62 | 0 | 0 | 0 | 261.62 | 100 | 0 | 100 | 904.23 | 668.3 | 668.3
15002003001 | Fundo selador látex PVA em teto, 1 demão | m2 | 54.5 | 71.53 | 0 | 38.98 | 0 | 0 | 0 | 38.98 | 99.99 | 0 | 100 | 71.53 | 0 | 0
15002003002 | Aplicação e lixamento de massa látex PVA em teto, 2 demãos | m2 | 30 | 122.67 | 0 | 36.8 | 0 | 0 | 0 | 36.8 | 100 | 0 | 100 | 122.67 | 85.87 | 85.87
15002003003 | Pintura com tinta látex acrílica em teto, 3 demãos | m2 | 9.999 | 582.43 | 0 | 58.24 | 0 | 0 | 0 | 58.24 | 100 | 0 | 100 | 582.43 | 582.43 | 582.43
15002003004 | Textura acrílica, cor branco, aplicada em teto, acabamento suave | m2 | 100 | 127.6 | 0 | 127.6 | 0 | 0 | 0 | 127.6 | 100 | 0 | 100 | 127.6 | 0 | 0
15002004 | Mão de Obra |  | 25.1126 | 27950.43 | 0.11 | 7019.09 | 0.03 | 0 | 0 | 7019.09 | 100 | 0 | 100 | 27950.43 | 20490.91 | 20490.91
15002004001 | Mão de obra para aplicação de pintura epóxi em piso, 3 demãos | m2 | 0 | 5057.53 | 0.02 | 0 | 0 | 0 | 0 | 0 | 0 | 0 | 100 | 5057.53 | 5057.53 | 5057.53
15002004002 | Mão de obra para pintura de faixas de demarcação de garagem em piso | m2 | 0 | 157.15 | 0 | 0 | 0 | 0 | 0 | 0 | 0 | 0 | 100 | 157.15 | 157.15 | 157.15
15002004003 | Mão de obra para aplicação de resina acrílica em piso | m2 | 0 | 94.5 | 0 | 0 | 0 | 0 | 0 | 0 | 0 | 0 | 100 | 94.5 | 94.5 | 94.5
15002004004 | Mão de obra para aplicação de fundo selador paredes internas, 1 demão | m2 | 54.5 | 2734.1 | 0.01 | 1490.08 | 0.01 | 0 | 0 | 1490.08 | 100 | 0 | 100 | 2734.1 | 0 | 0
15002004005 | Mão de obra para aplicação e lixamento de massa em paredes, 2 demãos | m2 | 30 | 6893.3 | 0.03 | 2067.99 | 0.01 | 0 | 0 | 2067.99 | 100 | 0 | 100 | 6893.3 | 4825.31 | 4825.31
15002004006 | Mão de obra para aplicação de pintura látex acrílica em parede, 1 demão | m2 | 100 | 926.63 | 0 | 926.63 | 0 | 0 | 0 | 926.63 | 100 | 0 | 100 | 926.63 | 0 | 0
15002004007 | Mão de obra para pintura látex acrílica em paredes, 3 demãos | m2 | 9.999 | 8616.63 | 0.03 | 861.58 | 0 | 0 | 0 | 861.58 | 100 | 0 | 100 | 8616.63 | 8616.63 | 8616.63
15002004008 | Mão de obra para aplicação de textura acrílica em paredes internas, 1 demão | m2 | 100 | 918.4 | 0 | 918.4 | 0 | 0 | 0 | 918.4 | 100 | 0 | 100 | 918.4 | 0 | 0
15002004009 | Mão de obra para aplicação de fundo selador em teto, 1 demão | m2 | 54.5 | 372.54 | 0 | 203.03 | 0 | 0 | 0 | 203.03 | 100 | 0 | 100 | 372.54 | 0 | 0
15002004010 | Mão de obra para aplicação e lixamento de massa teto, 2 demãos | m2 | 30 | 892.2 | 0 | 267.66 | 0 | 0 | 0 | 267.66 | 100 | 0 | 100 | 892.2 | 624.54 | 624.54
15002004011 | Mão de obra para aplicação de pintura látex acrílica em teto, 3 demãos | m2 | 9.999 | 1115.25 | 0 | 111.51 | 0 | 0 | 0 | 111.51 | 100 | 0 | 100 | 1115.25 | 1115.25 | 1115.25
15002004012 | Mão de obra para aplicação de textura acrílica em teto, 1 demão | m2 | 100 | 172.2 | 0 | 172.2 | 0 | 0 | 0 | 172.2 | 100 | 0 | 100 | 172.2 | 0 | 0
15003 | SISTEMAS DE PINTURA INTERNA - MEZANINO |  | 54.8757 | 35784.39 | 0.14 | 19636.92 | 0.08 | 50386.88 | 0.2 | -30749.96 | -156.59 | 50386.88 | -40.81 | -14602.49 | 13198.37 | 63585.24
15003001 | Sistema de Pintura Interna em Piso |  | 0 | 30.97 | 0 | 0 | 0 | 0 | 0 | 0 | 0 | 0 | 100 | 30.97 | 30.97 | 30.97
15003001001 | Resina acrílica base água, aplicação manual, 2 demãos | m2 | 0 | 30.97 | 0 | 0 | 0 | 0 | 0 | 0 | 0 | 0 | 100 | 30.97 | 30.97 | 30.97
15003002 | Sistema de Pintura Interna em Parede |  | 48.9376 | 5427.95 | 0.02 | 2656.31 | 0.01 | 386.88 | 0 | 2269.43 | 85.44 | 386.88 | 92.87 | 5041.08 | 2544.44 | 2931.32
15003002001 | Fundo selador látex PVA em paredes, 1 demão | m2 | 82 | 450.22 | 0 | 369.18 | 0 | 0 | 0 | 369.18 | 100 | 0 | 100 | 450.22 | 0 | 0
15003002002 | Aplicação e lixamento de massa Látex PVA em paredes, 2 demãos | m2 | 80 | 730.8 | 0 | 584.64 | 0 | 0 | 0 | 584.64 | 100 | 0 | 100 | 730.8 | 0 | 0
15003002003 | Pintura com tinta látex acrílica em parede, 1 demãos | m2 | 100 | 189.72 | 0 | 189.72 | 0 | 0 | 0 | 189.72 | 100 | 0 | 100 | 189.72 | 0 | 0
15003002004 | Pintura com tinta látex acrílica em paredes, 3 demãos | m2 | 26.664 | 3469.57 | 0.01 | 925.13 | 0 | 0 | 0 | 925.13 | 100 | 0 | 100 | 3469.57 | 2544.44 | 2544.44
15003002005 | Textura acrílica, com cor, aplicada em paredes internas, acabamento suave | m2 | 100 | 587.64 | 0 | 587.64 | 0 | 386.88 | 0 | 200.77 | 34.17 | 386.88 | 34.16 | 200.77 | 0 | 386.88
15003003 | Sistema de Pintura Interna em Teto |  | 41.8273 | 3607.51 | 0.01 | 1508.92 | 0.01 | 0 | 0 | 1508.92 | 100 | 0 | 100 | 3607.51 | 1936.35 | 1936.35
15003003001 | Fundo selador látex PVA em teto, 1 demão | m2 | 82 | 283.38 | 0 | 232.37 | 0 | 0 | 0 | 232.37 | 100 | 0 | 100 | 283.38 | 0 | 0
15003003002 | Aplicação e lixamento de massa látex PVA em teto, 2 demãos | m2 | 80 | 556.15 | 0 | 444.92 | 0 | 0 | 0 | 444.92 | 100 | 0 | 100 | 556.15 | 0 | 0
15003003003 | Pintura com tinta látex acrílica em teto, 3 demãos | m2 | 26.664 | 2640.38 | 0.01 | 704.03 | 0 | 0 | 0 | 704.03 | 100 | 0 | 100 | 2640.38 | 1936.35 | 1936.35
15003003004 | Textura acrílica, cor branco, aplicada em teto, acabamento suave | m2 | 100 | 127.6 | 0 | 127.6 | 0 | 0 | 0 | 127.6 | 100 | 0 | 100 | 127.6 | 0 | 0
15003004 | Mão de Obra |  | 57.9075 | 26717.96 | 0.11 | 15471.69 | 0.06 | 50000 | 0.2 | -34528.31 | -223.17 | 50000 | -87.14 | -23282.04 | 8686.6 | 58686.6
15003004001 | Mão de obra para aplicação de resina acrílica em piso | m2 | 0 | 106.65 | 0 | 0 | 0 | 0 | 0 | 0 | 0 | 0 | 100 | 106.65 | 106.65 | 106.65
15003004002 | Mão de obra para aplicação de fundo selador paredes internas, 1 demão | m2 | 82 | 2344.9 | 0.01 | 1922.82 | 0.01 | 0 | 0 | 1922.82 | 100 | 0 | 100 | 2344.9 | 0 | 0
15003004003 | Mão de obra para aplicação e lixamento de massa em paredes, 2 demãos | m2 | 80 | 5314.9 | 0.02 | 4251.92 | 0.02 | 0 | 0 | 4251.92 | 100 | 0 | 100 | 5314.9 | 0 | 0
15003004004 | Mão de obra para aplicação de pintura látex acrílica em parede, 1 demão | m2 | 100 | 871.88 | 0 | 871.88 | 0 | 0 | 0 | 871.88 | 100 | 0 | 100 | 871.88 | 0 | 0
15003004005 | Mão de obra para pintura látex acrílica em paredes, 3 demãos | m2 | 26.664 | 6643.63 | 0.03 | 1771.46 | 0.01 | 50000 | 0.2 | -48228.54 | -2722.53 | 50000 | -652.6 | -43356.37 | 4872.17 | 54872.17
15003004006 | Mão de obra para aplicação de textura acrílica em paredes internas, 1 demão | m2 | 100 | 687.3 | 0 | 687.3 | 0 | 0 | 0 | 687.3 | 100 | 0 | 100 | 687.3 | 0 | 0
15003004007 | Mão de obra para aplicação de fundo selador em teto, 1 demão | m2 | 82 | 1475.92 | 0.01 | 1210.25 | 0 | 0 | 0 | 1210.25 | 100 | 0 | 100 | 1475.92 | 0 | 0
15003004008 | Mão de obra para aplicação e lixamento de massa teto, 2 demãos | m2 | 80 | 4044.7 | 0.02 | 3235.76 | 0.01 | 0 | 0 | 3235.76 | 100 | 0 | 100 | 4044.7 | 0 | 0
15003004009 | Mão de obra para aplicação de pintura látex acrílica em teto, 3 demãos | m2 | 26.664 | 5055.88 | 0.02 | 1348.1 | 0.01 | 0 | 0 | 1348.1 | 100 | 0 | 100 | 5055.88 | 3707.78 | 3707.78
15003004010 | Mão de obra para aplicação de textura acrílica em teto, 1 demão | m2 | 100 | 172.2 | 0 | 172.2 | 0 | 0 | 0 | 172.2 | 100 | 0 | 100 | 172.2 | 0 | 0
15004 | SISTEMAS DE PINTURA INTERNA - PVTO. DIFERENCIADO (1X) |  | 64.44 | 33511.58 | 0.14 | 21594.85 | 0.09 | 6994.43 | 0.03 | 14600.42 | 67.61 | 6994.43 | 79.13 | 26517.15 | 10547.49 | 17541.92
15004001 | Sistema de Pintura Interna em Piso |  | 0 | 32.34 | 0 | 0 | 0 | 0 | 0 | 0 | 0 | 0 | 100 | 32.34 | 32.34 | 32.34
15004001001 | Resina acrílica base água, aplicação manual, 2 demãos | m2 | 0 | 32.34 | 0 | 0 | 0 | 0 | 0 | 0 | 0 | 0 | 100 | 32.34 | 32.34 | 32.34
15004002 | Sistema de Pintura Interna em Parede |  | 56.9177 | 5990.81 | 0.02 | 3409.83 | 0.01 | 6994.43 | 0.03 | -3584.6 | -105.13 | 6994.43 | -16.75 | -1003.62 | 2454.33 | 9448.76
15004002001 | Fundo selador látex PVA em paredes, 1 demão | m2 | 91 | 500.32 | 0 | 455.29 | 0 | 0 | 0 | 455.29 | 100 | 0 | 100 | 500.32 | 0 | 0
15004002002 | Aplicação e lixamento de massa Látex PVA em paredes, 2 demãos | m2 | 90 | 816.21 | 0 | 734.59 | 0 | 0 | 0 | 734.59 | 100 | 0 | 100 | 816.21 | 0 | 0
15004002003 | Pintura com tinta látex acrílica em parede, 1 demãos | m2 | 100 | 229.16 | 0 | 229.16 | 0 | 0 | 0 | 229.16 | 100 | 0 | 100 | 229.16 | 0 | 0
15004002004 | Pintura com tinta látex acrílica em paredes, 3 demãos | m2 | 36.664 | 3875.09 | 0.02 | 1420.76 | 0.01 | 5988.55 | 0.02 | -4567.79 | -321.5 | 5988.55 | -54.54 | -2113.46 | 2454.33 | 8442.88
15004002005 | Textura acrílica, com cor, aplicada em paredes internas, acabamento suave | m2 | 100 | 570.03 | 0 | 570.03 | 0 | 1005.88 | 0 | -435.84 | -76.46 | 1005.88 | -76.46 | -435.84 | 0 | 1005.88
15004003 | Sistema de Pintura Interna em Teto |  | 52.3003 | 2451.5 | 0.01 | 1282.14 | 0.01 | 0 | 0 | 1282.14 | 100 | 0 | 100 | 2451.5 | 1114.93 | 1114.93
15004003001 | Fundo selador látex PVA em teto, 1 demão | m2 | 91 | 192.78 | 0 | 175.43 | 0 | 0 | 0 | 175.43 | 100 | 0 | 100 | 192.78 | 0 | 0
15004003002 | Aplicação e lixamento de massa látex PVA em teto, 2 demãos | m2 | 90 | 370.78 | 0 | 333.7 | 0 | 0 | 0 | 333.7 | 100 | 0 | 100 | 370.78 | 0 | 0
15004003003 | Pintura com tinta látex acrílica em teto, 3 demãos | m2 | 36.664 | 1760.34 | 0.01 | 645.41 | 0 | 0 | 0 | 645.41 | 100 | 0 | 100 | 1760.34 | 1114.93 | 1114.93
15004003004 | Textura acrílica, cor branco, aplicada em teto, acabamento suave | m2 | 100 | 127.6 | 0 | 127.6 | 0 | 0 | 0 | 127.6 | 100 | 0 | 100 | 127.6 | 0 | 0
15004004 | Mão de Obra |  | 67.5118 | 25036.93 | 0.1 | 16902.87 | 0.07 | 0 | 0 | 16902.87 | 100 | 0 | 100 | 25036.93 | 6945.89 | 6945.89
15004004001 | Mão de obra para aplicação de resina acrílica em piso | m2 | 0 | 111.38 | 0 | 0 | 0 | 0 | 0 | 0 | 0 | 0 | 100 | 111.38 | 111.38 | 111.38
15004004002 | Mão de obra para aplicação de fundo selador paredes internas, 1 demão | m2 | 91 | 2605.86 | 0.01 | 2371.33 | 0.01 | 0 | 0 | 2371.33 | 100 | 0 | 100 | 2605.86 | 0 | 0
15004004003 | Mão de obra para aplicação e lixamento de massa em paredes, 2 demãos | m2 | 90 | 5936.1 | 0.02 | 5342.49 | 0.02 | 0 | 0 | 5342.49 | 100 | 0 | 100 | 5936.1 | 0 | 0
15004004004 | Mão de obra para aplicação de pintura látex acrílica em parede, 1 demão | m2 | 100 | 1053.13 | 0 | 1053.13 | 0 | 0 | 0 | 1053.13 | 100 | 0 | 100 | 1053.13 | 0 | 0
15004004005 | Mão de obra para pintura látex acrílica em paredes, 3 demãos | m2 | 36.664 | 7420.13 | 0.03 | 2720.52 | 0.01 | 0 | 0 | 2720.52 | 100 | 0 | 100 | 7420.13 | 4699.61 | 4699.61
15004004006 | Mão de obra para aplicação de textura acrílica em paredes internas, 1 demão | m2 | 100 | 666.7 | 0 | 666.7 | 0 | 0 | 0 | 666.7 | 100 | 0 | 100 | 666.7 | 0 | 0
15004004007 | Mão de obra para aplicação de fundo selador em teto, 1 demão | m2 | 91 | 1004.08 | 0 | 913.71 | 0 | 0 | 0 | 913.71 | 100 | 0 | 100 | 1004.08 | 0 | 0
15004004008 | Mão de obra para aplicação e lixamento de massa teto, 2 demãos | m2 | 90 | 2696.6 | 0.01 | 2426.94 | 0.01 | 0 | 0 | 2426.94 | 100 | 0 | 100 | 2696.6 | 0 | 0
15004004009 | Mão de obra para aplicação de pintura látex acrílica em teto, 3 demãos | m2 | 36.664 | 3370.75 | 0.01 | 1235.85 | 0 | 0 | 0 | 1235.85 | 100 | 0 | 100 | 3370.75 | 2134.9 | 2134.9
15004004010 | Mão de obra para aplicação de textura acrílica em teto, 1 demão | m2 | 100 | 172.2 | 0 | 172.2 | 0 | 0 | 0 | 172.2 | 100 | 0 | 100 | 172.2 | 0 | 0
15005 | SISTEMAS DE PINTURA INTERNA - 4° PVTO. TIPO (1X) |  | 93.0295 | 33996.68 | 0.14 | 31626.96 | 0.13 | 44870.3 | 0.18 | -13243.34 | -41.87 | 44870.3 | -31.98 | -10873.62 | 4995.56 | 49865.86
15005001 | Sistema de Pintura Interna em Piso |  | 0 | 32.42 | 0 | 0 | 0 | 0 | 0 | 0 | 0 | 0 | 100 | 32.42 | 32.42 | 32.42
15005001001 | Resina acrílica base água, aplicação manual, 2 demãos | m2 | 0 | 32.42 | 0 | 0 | 0 | 0 | 0 | 0 | 0 | 0 | 100 | 32.42 | 32.42 | 32.42
15005002 | Sistema de Pintura Interna em Parede |  | 91.3585 | 6113.39 | 0.02 | 5585.1 | 0.02 | 18486.24 | 0.07 | -12901.14 | -230.99 | 18486.24 | -202.39 | -12372.85 | 917.3 | 19403.54
15005002001 | Fundo selador látex PVA em paredes, 1 demão | m2 | 100 | 509.29 | 0 | 509.29 | 0 | 611.47 | 0 | -102.18 | -20.06 | 611.47 | -20.06 | -102.18 | 0 | 611.47
15005002002 | Aplicação e lixamento de massa Látex PVA em paredes, 2 demãos | m2 | 100 | 834.52 | 0 | 834.52 | 0 | 201.88 | 0 | 632.65 | 75.81 | 201.88 | 75.81 | 632.65 | 0 | 201.88
15005002003 | Pintura com tinta látex acrílica em parede, 1 demãos | m2 | 99.9999 | 225.35 | 0 | 225.35 | 0 | 11323.96 | 0.05 | -11098.61 | -4925.06 | 11323.96 | -4925.06 | -11098.61 | 0.01 | 11323.97
15005002004 | Pintura com tinta látex acrílica em paredes, 3 demãos | m2 | 86.666 | 3961.97 | 0.02 | 3433.68 | 0.01 | 5962.05 | 0.02 | -2528.37 | -73.63 | 5962.05 | -50.48 | -2000.08 | 917.29 | 6879.34
15005002005 | Textura acrílica, com cor, aplicada em paredes internas, acabamento suave | m2 | 100 | 582.26 | 0 | 582.26 | 0 | 386.88 | 0 | 195.39 | 33.56 | 386.88 | 33.56 | 195.39 | 0 | 386.88
15005003 | Sistema de Pintura Interna em Teto |  | 90.4203 | 2455.94 | 0.01 | 2220.67 | 0.01 | 2384.06 | 0.01 | -163.39 | -7.36 | 2384.06 | 2.93 | 71.88 | 241.66 | 2625.72
15005003001 | Fundo selador látex PVA em teto, 1 demão | m2 | 100 | 193.13 | 0 | 193.13 | 0 | 611.47 | 0 | -418.34 | -216.61 | 611.47 | -216.61 | -418.34 | 0 | 611.47
15005003002 | Aplicação e lixamento de massa látex PVA em teto, 2 demãos | m2 | 100 | 371.65 | 0 | 371.65 | 0 | 201.88 | 0 | 169.77 | 45.68 | 201.88 | 45.68 | 169.78 | 0 | 201.88
15005003003 | Pintura com tinta látex acrílica em teto, 3 demãos | m2 | 86.666 | 1764.45 | 0.01 | 1529.18 | 0.01 | 1570.71 | 0.01 | -41.54 | -2.72 | 1570.71 | 10.98 | 193.74 | 241.66 | 1812.38
15005003004 | Textura acrílica, cor branco, aplicada em teto, acabamento suave | m2 | 100 | 126.71 | 0 | 126.71 | 0 | 0 | 0 | 126.71 | 100 | 0 | 100 | 126.71 | 0 | 0
15005004 | Mão de Obra |  | 93.8029 | 25394.93 | 0.1 | 23821.19 | 0.1 | 24000 | 0.1 | -178.81 | -0.75 | 24000 | 5.49 | 1394.93 | 3804.17 | 27804.17
15005004001 | Mão de obra para aplicação de resina acrílica em piso | m2 | 0 | 111.65 | 0 | 0 | 0 | 0 | 0 | 0 | 0 | 0 | 100 | 111.65 | 111.65 | 111.65
15005004002 | Mão de obra para aplicação de fundo selador paredes internas, 1 demão | m2 | 100 | 2652.55 | 0.01 | 2652.55 | 0.01 | 0 | 0 | 2652.55 | 100 | 0 | 100 | 2652.55 | 0 | 0
15005004003 | Mão de obra para aplicação e lixamento de massa em paredes, 2 demãos | m2 | 100 | 6069.2 | 0.02 | 6069.2 | 0.02 | 0 | 0 | 6069.2 | 100 | 0 | 100 | 6069.2 | 0 | 0
15005004004 | Mão de obra para aplicação de pintura látex acrílica em parede, 1 demão | m2 | 99.9999 | 1035.63 | 0 | 1035.63 | 0 | 0 | 0 | 1035.63 | 100 | 0 | 100 | 1035.63 | 0 | 0
15005004005 | Mão de obra para pintura látex acrílica em paredes, 3 demãos | m2 | 86.666 | 7586.5 | 0.03 | 6574.92 | 0.03 | 24000 | 0.1 | -17425.08 | -265.02 | 24000 | -216.35 | -16413.5 | 3692.52 | 27692.52
15005004006 | Mão de obra para aplicação de textura acrílica em paredes internas, 1 demão | m2 | 100 | 681 | 0 | 681 | 0 | 0 | 0 | 681 | 100 | 0 | 100 | 681 | 0 | 0
15005004007 | Mão de obra para aplicação de fundo selador em teto, 1 demão | m2 | 100 | 1005.87 | 0 | 1005.87 | 0 | 0 | 0 | 1005.87 | 100 | 0 | 100 | 1005.87 | 0 | 0
15005004008 | Mão de obra para aplicação e lixamento de massa teto, 2 demãos | m2 | 100 | 2702.9 | 0.01 | 2702.9 | 0.01 | 0 | 0 | 2702.9 | 100 | 0 | 100 | 2702.9 | 0 | 0
15005004009 | Mão de obra para aplicação de pintura látex acrílica em teto, 3 demãos | m2 | 86.666 | 3378.63 | 0.01 | 2928.12 | 0.01 | 0 | 0 | 2928.12 | 100 | 0 | 100 | 3378.63 | 0 | 0
15005004010 | Mão de obra para aplicação de textura acrílica em teto, 1 demão | m2 | 100 | 171 | 0 | 171 | 0 | 0 | 0 | 171 | 100 | 0 | 100 | 171 | 0 | 0
15006 | SISTEMAS DE PINTURA INTERNA - 5° PVTO. TIPO (1X) |  | 21.1524 | 33763.21 | 0.14 | 7141.73 | 0.03 | 16670.81 | 0.07 | -9529.08 | -133.43 | 16670.81 | 50.62 | 17092.4 | 23775.37 | 40446.17
15006001 | Sistema de Pintura Interna em Piso |  | 0 | 32.85 | 0 | 0 | 0 | 0 | 0 | 0 | 0 | 0 | 100 | 32.85 | 32.85 | 32.85
15006001001 | Resina acrílica base água, aplicação manual, 2 demãos | m2 | 0 | 32.85 | 0 | 0 | 0 | 0 | 0 | 0 | 0 | 0 | 100 | 32.85 | 32.85 | 32.85
15006002 | Sistema de Pintura Interna em Parede |  | 22.7017 | 6097 | 0.02 | 1384.12 | 0.01 | 15857.46 | 0.06 | -14473.34 | -1045.67 | 15857.46 | -160.09 | -9760.46 | 1030.67 | 16888.13
15006002001 | Fundo selador látex PVA em paredes, 1 demão | m2 | 28 | 508.17 | 0 | 142.29 | 0 | 611.47 | 0 | -469.19 | -329.75 | 611.47 | -20.33 | -103.3 | 365.88 | 977.36
15006002002 | Aplicação e lixamento de massa Látex PVA em paredes, 2 demãos | m2 | 20 | 830.98 | 0 | 166.2 | 0 | 201.88 | 0 | -35.68 | -21.47 | 201.88 | 75.71 | 629.11 | 664.78 | 866.66
15006002003 | Pintura com tinta látex acrílica em parede, 1 demãos | m2 | 100 | 226.63 | 0 | 226.63 | 0 | 9956.89 | 0.04 | -9730.26 | -4293.46 | 9956.89 | -4293.46 | -9730.26 | 0 | 9956.89
15006002004 | Pintura com tinta látex acrílica em paredes, 3 demãos | m2 | 6.666 | 3945.2 | 0.02 | 262.99 | 0 | 5087.22 | 0.02 | -4824.23 | -1834.4 | 5087.22 | -28.95 | -1142.02 | 0 | 5087.22
15006002005 | Textura acrílica, com cor, aplicada em paredes internas, acabamento suave | m2 | 100 | 586.02 | 0 | 586.02 | 0 | 0 | 0 | 586.02 | 100 | 0 | 100 | 586.02 | 0 | 0
15006003 | Sistema de Pintura Interna em Teto |  | 15.1659 | 2450.24 | 0.01 | 371.6 | 0 | 813.35 | 0 | -441.75 | -118.88 | 813.35 | 66.81 | 1636.89 | 2196 | 3009.35
15006003001 | Fundo selador látex PVA em teto, 1 demão | m2 | 28 | 192.68 | 0 | 53.95 | 0 | 611.47 | 0 | -557.52 | -1033.39 | 611.47 | -217.35 | -418.79 | 138.73 | 750.2
15006003002 | Aplicação e lixamento de massa látex PVA em teto, 2 demãos | m2 | 20 | 370.84 | 0 | 74.17 | 0 | 201.88 | 0 | -127.71 | -172.19 | 201.88 | 45.56 | 168.96 | 296.67 | 498.55
15006003003 | Pintura com tinta látex acrílica em teto, 3 demãos | m2 | 6.666 | 1760.6 | 0.01 | 117.36 | 0 | 0 | 0 | 117.36 | 100 | 0 | 100 | 1760.6 | 1760.6 | 1760.6
15006003004 | Textura acrílica, cor branco, aplicada em teto, acabamento suave | m2 | 100 | 126.12 | 0 | 126.12 | 0 | 0 | 0 | 126.12 | 100 | 0 | 100 | 126.12 | 0 | 0
15006004 | Mão de Obra |  | 21.3874 | 25183.12 | 0.1 | 5386.01 | 0.02 | 0 | 0 | 5386.01 | 100 | 0 | 100 | 25183.12 | 20515.85 | 20515.85
15006004001 | Mão de obra para aplicação de resina acrílica em piso | m2 | 0 | 113.13 | 0 | 0 | 0 | 0 | 0 | 0 | 0 | 0 | 100 | 113.13 | 113.13 | 113.13
15006004002 | Mão de obra para aplicação de fundo selador paredes internas, 1 demão | m2 | 28 | 2646.74 | 0.01 | 741.09 | 0 | 0 | 0 | 741.09 | 100 | 0 | 100 | 2646.74 | 1905.65 | 1905.65
15006004003 | Mão de obra para aplicação e lixamento de massa em paredes, 2 demãos | m2 | 20 | 6043.5 | 0.02 | 1208.7 | 0 | 0 | 0 | 1208.7 | 100 | 0 | 100 | 6043.5 | 4834.8 | 4834.8
15006004004 | Mão de obra para aplicação de pintura látex acrílica em parede, 1 demão | m2 | 100 | 1041.5 | 0 | 1041.5 | 0 | 0 | 0 | 1041.5 | 100 | 0 | 100 | 1041.5 | 0 | 0
15006004005 | Mão de obra para pintura látex acrílica em paredes, 3 demãos | m2 | 6.666 | 7410.88 | 0.03 | 494.01 | 0 | 0 | 0 | 494.01 | 100 | 0 | 100 | 7410.88 | 7410.88 | 7410.88
15006004006 | Mão de obra para aplicação de textura acrílica em paredes internas, 1 demão | m2 | 100 | 685.4 | 0 | 685.4 | 0 | 0 | 0 | 685.4 | 100 | 0 | 100 | 685.4 | 0 | 0
15006004007 | Mão de obra para aplicação de fundo selador em teto, 1 demão | m2 | 28 | 1003.52 | 0 | 280.99 | 0 | 0 | 0 | 280.99 | 100 | 0 | 100 | 1003.52 | 722.53 | 722.53
15006004008 | Mão de obra para aplicação e lixamento de massa teto, 2 demãos | m2 | 20 | 2697 | 0.01 | 539.4 | 0 | 0 | 0 | 539.4 | 100 | 0 | 100 | 2697 | 2157.6 | 2157.6
15006004009 | Mão de obra para aplicação de pintura látex acrílica em teto, 3 demãos | m2 | 6.666 | 3371.25 | 0.01 | 224.73 | 0 | 0 | 0 | 224.73 | 100 | 0 | 100 | 3371.25 | 3371.25 | 3371.25
15006004010 | Mão de obra para aplicação de textura acrílica em teto, 1 demão | m2 | 100 | 170.2 | 0 | 170.2 | 0 | 0 | 0 | 170.2 | 100 | 0 | 100 | 170.2 | 0 | 0
15007 | SISTEMAS DE PINTURA INTERNA - 6° AO 10° PVTO. TIPO (5X) |  | 17.5516 | 171505.39 | 0.69 | 30102.01 | 0.12 | 12300.47 | 0.05 | 17801.54 | 59.14 | 12300.47 | 92.83 | 159204.92 | 143123.56 | 155424.03
15007001 | Sistema de Pintura Interna em Piso |  | 0 | 164.84 | 0 | 0 | 0 | 0 | 0 | 0 | 0 | 0 | 100 | 164.84 | 164.84 | 164.84
15007001001 | Resina acrílica base água, aplicação manual, 2 demãos | m2 | 0 | 164.84 | 0 | 0 | 0 | 0 | 0 | 0 | 0 | 0 | 100 | 164.84 | 164.84 | 164.84
15007002 | Sistema de Pintura Interna em Parede |  | 19.6704 | 30822.21 | 0.12 | 6062.85 | 0.02 | 11355.47 | 0.05 | -5292.62 | -87.3 | 11355.47 | 63.16 | 19466.74 | 18183.06 | 29538.53
15007002001 | Fundo selador látex PVA em paredes, 1 demão | m2 | 22.2 | 2593.52 | 0.01 | 575.76 | 0 | 0 | 0 | 575.76 | 100 | 0 | 100 | 2593.52 | 2017.76 | 2017.76
15007002002 | Aplicação e lixamento de massa Látex PVA em paredes, 2 demãos | m2 | 14 | 4257.96 | 0.02 | 596.11 | 0 | 0 | 0 | 596.11 | 100 | 0 | 100 | 4257.96 | 4257.96 | 4257.96
15007002003 | Pintura com tinta látex acrílica em parede, 1 demãos | m2 | 100 | 1138.97 | 0 | 1138.97 | 0 | 2404.8 | 0.01 | -1265.83 | -111.14 | 2404.8 | -111.14 | -1265.83 | 0 | 2404.8
15007002004 | Pintura com tinta látex acrílica em paredes, 3 demãos | m2 | 4.669 | 19890.82 | 0.08 | 928.7 | 0 | 8022.17 | 0.03 | -7093.47 | -763.8 | 8022.17 | 59.67 | 11868.65 | 11868.65 | 19890.82
15007002005 | Textura acrílica, com cor, aplicada em paredes internas, acabamento suave | m2 | 96 | 2940.94 | 0.01 | 2823.3 | 0.01 | 928.5 | 0 | 1894.8 | 67.11 | 928.5 | 68.43 | 2012.44 | 38.69 | 967.19
15007003 | Sistema de Pintura Interna em Teto |  | 13.0555 | 12361.44 | 0.05 | 1613.85 | 0.01 | 945 | 0 | 668.85 | 41.44 | 945 | 92.36 | 11416.44 | 10441.05 | 11386.05
15007003001 | Fundo selador látex PVA em teto, 1 demão | m2 | 22.2 | 972.69 | 0 | 215.94 | 0 | 0 | 0 | 215.94 | 100 | 0 | 100 | 972.69 | 756.75 | 756.75
15007003002 | Aplicação e lixamento de massa látex PVA em teto, 2 demãos | m2 | 14 | 1849.34 | 0.01 | 258.91 | 0 | 0 | 0 | 258.91 | 100 | 0 | 100 | 1849.34 | 1849.34 | 1849.34
15007003003 | Pintura com tinta látex acrílica em teto, 3 demãos | m2 | 4.669 | 8779.96 | 0.04 | 409.94 | 0 | 945 | 0 | -535.06 | -130.52 | 945 | 89.24 | 7834.96 | 7834.96 | 8779.96
15007003004 | Textura acrílica, cor branco, aplicada em teto, acabamento suave | m2 | 96 | 759.45 | 0 | 729.07 | 0 | 0 | 0 | 729.07 | 100 | 0 | 100 | 759.45 | 0 | 0
15007004 | Mão de Obra |  | 17.4983 | 128156.9 | 0.52 | 22425.31 | 0.09 | 0 | 0 | 22425.31 | 100 | 0 | 100 | 128156.9 | 114334.61 | 114334.61
15007004001 | Mão de obra para aplicação de resina acrílica em piso | m2 | 0 | 567.67 | 0 | 0 | 0 | 0 | 0 | 0 | 0 | 0 | 100 | 567.67 | 567.67 | 567.67
15007004002 | Mão de obra para aplicação de fundo selador paredes internas, 1 demão | m2 | 22.2 | 13507.94 | 0.05 | 2998.76 | 0.01 | 0 | 0 | 2998.76 | 100 | 0 | 100 | 13507.94 | 10509.18 | 10509.18
15007004003 | Mão de obra para aplicação e lixamento de massa em paredes, 2 demãos | m2 | 14 | 30967 | 0.13 | 4335.38 | 0.02 | 0 | 0 | 4335.38 | 100 | 0 | 100 | 30967 | 30967 | 30967
15007004004 | Mão de obra para aplicação de pintura látex acrílica em parede, 1 demão | m2 | 100 | 5234.25 | 0.02 | 5234.25 | 0.02 | 0 | 0 | 5234.25 | 100 | 0 | 100 | 5234.25 | 0 | 0
15007004005 | Mão de obra para pintura látex acrílica em paredes, 3 demãos | m2 | 4.669 | 38087.5 | 0.15 | 1778.31 | 0.01 | 0 | 0 | 1778.31 | 100 | 0 | 100 | 38087.5 | 38087.5 | 38087.5
15007004006 | Mão de obra para aplicação de textura acrílica em paredes internas, 1 demão | m2 | 96 | 3439.7 | 0.01 | 3302.11 | 0.01 | 0 | 0 | 3302.11 | 100 | 0 | 100 | 3439.7 | 0 | 0
15007004007 | Mão de obra para aplicação de fundo selador em teto, 1 demão | m2 | 22.2 | 5066.11 | 0.02 | 1124.68 | 0 | 0 | 0 | 1124.68 | 100 | 0 | 100 | 5066.11 | 3941.43 | 3941.43
15007004008 | Mão de obra para aplicação e lixamento de massa teto, 2 demãos | m2 | 14 | 13449.7 | 0.05 | 1882.96 | 0.01 | 0 | 0 | 1882.96 | 100 | 0 | 100 | 13449.7 | 13449.7 | 13449.7
15007004009 | Mão de obra para aplicação de pintura látex acrílica em teto, 3 demãos | m2 | 4.669 | 16812.13 | 0.07 | 784.96 | 0 | 0 | 0 | 784.96 | 100 | 0 | 100 | 16812.13 | 16812.13 | 16812.13
15007004010 | Mão de obra para aplicação de textura acrílica em teto, 1 demão | m2 | 96 | 1024.9 | 0 | 983.9 | 0 | 0 | 0 | 983.9 | 100 | 0 | 100 | 1024.9 | 0 | 0
15008 | SISTEMAS DE PINTURA INTERNA - ÁTICO / LAZER |  | 7.7744 | 16176.61 | 0.07 | 1257.63 | 0.01 | 0 | 0 | 1257.63 | 100 | 0 | 100 | 16176.61 | 14918.98 | 14918.98
15008001 | Sistema de Pintura Interna em Piso |  | 0 | 33.05 | 0 | 0 | 0 | 0 | 0 | 0 | 0 | 0 | 100 | 33.05 | 33.05 | 33.05
15008001001 | Resina acrílica base água, aplicação manual, 2 demãos | m2 | 0 | 33.05 | 0 | 0 | 0 | 0 | 0 | 0 | 0 | 0 | 100 | 33.05 | 33.05 | 33.05
15008002 | Sistema de Pintura Interna em Parede |  | 7.5305 | 2984.54 | 0.01 | 224.75 | 0 | 0 | 0 | 224.75 | 100 | 0 | 100 | 2984.54 | 2759.79 | 2759.79
15008002001 | Fundo selador látex PVA em paredes, 1 demão | m2 | 0 | 265.15 | 0 | 0 | 0 | 0 | 0 | 0 | 0 | 0 | 100 | 265.15 | 265.15 | 265.15
15008002002 | Aplicação e lixamento de massa Látex PVA em paredes, 2 demãos | m2 | 0 | 311.97 | 0 | 0 | 0 | 0 | 0 | 0 | 0 | 0 | 100 | 311.97 | 311.97 | 311.97
15008002003 | Pintura com tinta látex acrílica em parede, 1 demãos | m2 | 100 | 224.75 | 0 | 224.75 | 0 | 0 | 0 | 224.75 | 100 | 0 | 100 | 224.75 | 0 | 0
15008002004 | Pintura com tinta látex acrílica em paredes, 3 demãos | m2 | 0 | 1481.14 | 0.01 | 0 | 0 | 0 | 0 | 0 | 0 | 0 | 100 | 1481.14 | 1481.14 | 1481.14
15008002005 | Textura acrílica, com cor, aplicada em paredes internas, acabamento suave | m2 | 0 | 701.53 | 0 | 0 | 0 | 0 | 0 | 0 | 0 | 0 | 100 | 701.53 | 701.53 | 701.53
15008003 | Sistema de Pintura Interna em Teto |  | 0 | 1214.2 | 0 | 0 | 0 | 0 | 0 | 0 | 0 | 0 | 100 | 1214.2 | 1214.2 | 1214.2
15008003001 | Fundo selador látex PVA em teto, 1 demão | m2 | 0 | 95.82 | 0 | 0 | 0 | 0 | 0 | 0 | 0 | 0 | 100 | 95.82 | 95.82 | 95.82
15008003002 | Aplicação e lixamento de massa látex PVA em teto, 2 demãos | m2 | 0 | 172.33 | 0 | 0 | 0 | 0 | 0 | 0 | 0 | 0 | 100 | 172.33 | 172.33 | 172.33
15008003003 | Pintura com tinta látex acrílica em teto, 3 demãos | m2 | 0 | 818.15 | 0 | 0 | 0 | 0 | 0 | 0 | 0 | 0 | 100 | 818.15 | 818.15 | 818.15
15008003004 | Textura acrílica, cor branco, aplicada em teto, acabamento suave | m2 | 0 | 127.9 | 0 | 0 | 0 | 0 | 0 | 0 | 0 | 0 | 100 | 127.9 | 127.9 | 127.9
15008004 | Mão de Obra |  | 8.6471 | 11944.82 | 0.05 | 1032.88 | 0 | 0 | 0 | 1032.88 | 100 | 0 | 100 | 11944.82 | 10911.94 | 10911.94
15008004001 | Mão de obra para aplicação de resina acrílica em piso | m2 | 0 | 113.81 | 0 | 0 | 0 | 0 | 0 | 0 | 0 | 0 | 100 | 113.81 | 113.81 | 113.81
15008004002 | Mão de obra para aplicação de fundo selador paredes internas, 1 demão | m2 | 0 | 1381 | 0.01 | 0 | 0 | 0 | 0 | 0 | 0 | 0 | 100 | 1381 | 1381 | 1381
15008004003 | Mão de obra para aplicação e lixamento de massa em paredes, 2 demãos | m2 | 0 | 2268.9 | 0.01 | 0 | 0 | 0 | 0 | 0 | 0 | 0 | 100 | 2268.9 | 2268.9 | 2268.9
15008004004 | Mão de obra para aplicação de pintura látex acrílica em parede, 1 demão | m2 | 100 | 1032.88 | 0 | 1032.88 | 0 | 0 | 0 | 1032.88 | 100 | 0 | 100 | 1032.88 | 0 | 0
15008004005 | Mão de obra para pintura látex acrílica em paredes, 3 demãos | m2 | 0 | 2836.13 | 0.01 | 0 | 0 | 0 | 0 | 0 | 0 | 0 | 100 | 2836.13 | 2836.13 | 2836.13
15008004006 | Mão de obra para aplicação de textura acrílica em paredes internas, 1 demão | m2 | 0 | 820.5 | 0 | 0 | 0 | 0 | 0 | 0 | 0 | 0 | 100 | 820.5 | 820.5 | 820.5
15008004007 | Mão de obra para aplicação de fundo selador em teto, 1 demão | m2 | 0 | 499.07 | 0 | 0 | 0 | 0 | 0 | 0 | 0 | 0 | 100 | 499.07 | 499.07 | 499.07
15008004008 | Mão de obra para aplicação e lixamento de massa teto, 2 demãos | m2 | 0 | 1253.3 | 0.01 | 0 | 0 | 0 | 0 | 0 | 0 | 0 | 100 | 1253.3 | 1253.3 | 1253.3
15008004009 | Mão de obra para aplicação de pintura látex acrílica em teto, 3 demãos | m2 | 0 | 1566.63 | 0.01 | 0 | 0 | 0 | 0 | 0 | 0 | 0 | 100 | 1566.63 | 1566.63 | 1566.63
15008004010 | Mão de obra para aplicação de textura acrílica em teto, 1 demão | m2 | 0 | 172.6 | 0 | 0 | 0 | 0 | 0 | 0 | 0 | 0 | 100 | 172.6 | 172.6 | 172.6
15009 | SISTEMAS DE PINTURA INTERNA - CASA DE MÁQUINAS / RESERVATÓRIO |  | 9.0855 | 6896.63 | 0.03 | 626.59 | 0 | 498 | 0 | 128.59 | 20.52 | 498 | 92.78 | 6398.63 | 6290.6 | 6788.6
15009001 | Sistema de Pintura Interna em Parede |  | 4.5664 | 2350.68 | 0.01 | 107.34 | 0 | 498 | 0 | -390.66 | -363.94 | 498 | 78.81 | 1852.68 | 2263.9 | 2761.9
15009001001 | Fundo selador látex PVA em teto, 1 demão | m2 | 0 | 211.65 | 0 | 0 | 0 | 0 | 0 | 0 | 0 | 0 | 100 | 211.65 | 211.65 | 211.65
15009001002 | Pintura com tinta látex acrílica em parede, 1 demãos | m2 | 95 | 112.99 | 0 | 107.34 | 0 | 498 | 0 | -390.66 | -363.94 | 498 | -340.75 | -385.01 | 26.21 | 524.21
15009001003 | Textura acrílica, cor branco, aplicada em teto, acabamento suave | m2 | 0 | 2026.04 | 0.01 | 0 | 0 | 0 | 0 | 0 | 0 | 0 | 100 | 2026.04 | 2026.04 | 2026.04
15009002 | Sistema de Pintura Interna em Teto |  | 0 | 71.2 | 0 | 0 | 0 | 0 | 0 | 0 | 0 | 0 | 100 | 71.2 | 71.2 | 71.2
15009002001 | Fundo selador látex PVA em teto, 1 demão | m2 | 0 | 5.92 | 0 | 0 | 0 | 0 | 0 | 0 | 0 | 0 | 100 | 5.92 | 5.92 | 5.92
15009002002 | Textura acrílica, cor branco, aplicada em teto, acabamento suave | m2 | 0 | 65.28 | 0 | 0 | 0 | 0 | 0 | 0 | 0 | 0 | 100 | 65.28 | 65.28 | 65.28
15009003 | Mão de Obra |  | 11.604 | 4474.75 | 0.02 | 519.25 | 0 | 0 | 0 | 519.25 | 100 | 0 | 100 | 4474.75 | 3955.5 | 3955.5
15009003001 | Mão de obra para aplicação de fundo selador paredes internas, 1 demão | m2 | 0 | 1102.36 | 0 | 0 | 0 | 0 | 0 | 0 | 0 | 0 | 100 | 1102.36 | 1102.36 | 1102.36
15009003002 | Mão de obra para aplicação de pintura látex acrílica em parede, 1 demão | m2 | 100 | 519.25 | 0 | 519.25 | 0 | 0 | 0 | 519.25 | 100 | 0 | 100 | 519.25 | 0 | 0
15009003003 | Mão de obra para aplicação de textura acrílica em paredes internas, 1 demão | m2 | 0 | 2734.2 | 0.01 | 0 | 0 | 0 | 0 | 0 | 0 | 0 | 100 | 2734.2 | 2734.2 | 2734.2
15009003004 | Mão de obra para aplicação de fundo selador em teto, 1 demão | m2 | 0 | 30.84 | 0 | 0 | 0 | 0 | 0 | 0 | 0 | 0 | 100 | 30.84 | 30.84 | 30.84
15009003005 | Mão de obra para aplicação de textura acrílica em teto, 1 demão | m2 | 0 | 88.1 | 0 | 0 | 0 | 0 | 0 | 0 | 0 | 0 | 100 | 88.1 | 88.1 | 88.1
16 | ESQUADRIAS, VIDROS E FERRAGENS |  | 79.8808 | 2682707.91 | 10.83 | 2142968.58 | 8.65 | 3222474.08 | 13.01 | -1079505.5 | -50.37 | 3222474.08 | -20.12 | -539766.17 | 352619.9 | 3575093.98
16001 | ESQUADRIAS, VIDROS E FERRAGENS - SUBSOLO |  | 83.0274 | 13714.73 | 0.06 | 11386.98 | 0.05 | 110091.29 | 0.44 | -98704.31 | -866.82 | 110091.29 | -702.72 | -96376.56 | 1250 | 111341.29
16001001 | Contramarco |  | 100 | 396.03 | 0 | 396.03 | 0 | 1000 | 0 | -603.97 | -152.51 | 1000 | -152.51 | -603.97 | 0 | 1000
16001001001 | Contramarco de alumínio, fixação com argamassa | m | 100 | 396.03 | 0 | 396.03 | 0 | 1000 | 0 | -603.97 | -152.51 | 1000 | -152.51 | -603.97 | 0 | 1000
16001002 | Esquadrias de alumínio |  | 100 | 9740.95 | 0.04 | 9740.95 | 0.04 | 24435.79 | 0.1 | -14694.84 | -150.86 | 24435.79 | -150.86 | -14694.84 | 0 | 24435.79
16001002001 | Portão de elevação garagem - 3,30x2,20 m | un | 100 | 7375.22 | 0.03 | 7375.22 | 0.03 | 11175.88 | 0.05 | -3800.66 | -51.53 | 11175.88 | -51.53 | -3800.66 | 0 | 11175.88
16001002002 | Esquadrias de alumínio, fornecimento e instalação - Subsolo | vb | 100 | 2365.73 | 0.01 | 2365.73 | 0.01 | 13259.91 | 0.05 | -10894.18 | -460.5 | 13259.91 | -460.5 | -10894.18 | 0 | 13259.91
16001003 | Esquadrias metálicas e serralherias |  | 50 | 2500 | 0.01 | 1250 | 0.01 | 79155.5 | 0.32 | -77905.5 | -6232.44 | 79155.5 | -3066.22 | -76655.5 | 1250 | 80405.5
16001003001 | Porta corta-fogo - 0,80x2,10 m | un | 50 | 2500 | 0.01 | 1250 | 0.01 | 79155.5 | 0.32 | -77905.5 | -6232.44 | 79155.5 | -3066.22 | -76655.5 | 1250 | 80405.5
16001004 | Corrimão |  | 0 | 1077.75 | 0 | 0 | 0 | 5500 | 0.02 | -5500 | 0 | 5500 | -410.32 | -4422.25 | 0 | 5500
16001004001 | Corrimão simples de madeira | m | 0 | 1077.75 | 0 | 0 | 0 | 5500 | 0.02 | -5500 | 0 | 5500 | -410.32 | -4422.25 | 0 | 5500
16002 | ESQUADRIAS, VIDROS E FERRAGENS - TÉRREO |  | 86.9828 | 346523.7 | 1.4 | 301415.88 | 1.22 | 790431.96 | 3.19 | -489016.08 | -162.24 | 790431.96 | -128.1 | -443908.26 | 17742.13 | 808174.08
16002001 | Contramarco |  | 100 | 1616.38 | 0.01 | 1616.38 | 0.01 | 4232.76 | 0.02 | -2616.38 | -161.87 | 4232.76 | -161.87 | -2616.38 | 0 | 4232.76
16002001001 | Contramarco de alumínio, fixação com argamassa | m | 100 | 1616.38 | 0.01 | 1616.38 | 0.01 | 4232.76 | 0.02 | -2616.38 | -161.87 | 4232.76 | -161.87 | -2616.38 | 0 | 4232.76
16002002 | Esquadrias de alumínio |  | 100 | 44398.68 | 0.18 | 44398.68 | 0.18 | 379371.25 | 1.53 | -334972.57 | -754.47 | 379371.25 | -754.47 | -334972.57 | 0 | 379371.25
16002002001 | Portão de elevação garagem - 2,98x2,20 m | un | 100 | 7314.27 | 0.03 | 7314.27 | 0.03 | 0 | 0 | 7314.27 | 100 | 0 | 100 | 7314.27 | 0 | 0
16002002002 | Portão de elevação garagem - 7,00x2,20 m | un | 100 | 15644.41 | 0.06 | 15644.41 | 0.06 | 0 | 0 | 15644.41 | 100 | 0 | 100 | 15644.41 | 0 | 0
16002002003 | Esquadrias de alumínio, fornecimento e instalação - Térreo | vb | 100 | 21440 | 0.09 | 21440 | 0.09 | 379371.25 | 1.53 | -357931.25 | -1669.46 | 379371.25 | -1669.46 | -357931.25 | 0 | 379371.25
16002003 | Esquadrias de madeira |  | 0 | 35316.48 | 0.14 | 0 | 0 | 128489.64 | 0.52 | -128489.64 | 0 | 128489.64 | -263.82 | -93173.16 | 11196.02 | 139685.66
16002003001 | Porta de madeira, folha leve/média, 60x210cm, fixação com espuma expansiva | un | 0 | 10720.2 | 0.04 | 0 | 0 | 72950.91 | 0.29 | -72950.91 | 0 | 72950.91 | -580.5 | -62230.71 | 0 | 72950.91
16002003002 | Porta de madeira, folha leve/média, 70x210cm, fixação com espuma expansiva | un | 0 | 1340.03 | 0.01 | 0 | 0 | 4443.1 | 0.02 | -4443.1 | 0 | 4443.1 | -231.57 | -3103.07 | 0 | 4443.1
16002003003 | Porta de madeira, folha leve/média, 80x210cm, fixação com espuma expansiva | un | 0 | 12060.23 | 0.05 | 0 | 0 | 51095.64 | 0.21 | -51095.64 | 0 | 51095.64 | -323.67 | -39035.41 | 0 | 51095.64
16002003004 | Porta de madeira, folha leve/média, 90x210cm, fixação com espuma expansiva | un | 0 | 7911.18 | 0.03 | 0 | 0 | 0 | 0 | 0 | 0 | 0 | 100 | 7911.18 | 7911.18 | 7911.18
16002003005 | Porta de madeira, de correr, folha leve/média, 125x210cm, fixação com espuma expansiva | un | 0 | 3284.84 | 0.01 | 0 | 0 | 0 | 0 | 0 | 0 | 0 | 100 | 3284.84 | 3284.84 | 3284.84
16002003006 | Porta de madeira, folha pesada, 200x250cm, fixação com espuma expansiva | un | 0 | 0 | 0 | 0 | 0 | 0 | 0 | 0 | 0 | 0 | 0 | 0 | 0 | 0
16002004 | Vidros |  | 100 | 191233.07 | 0.77 | 191233.07 | 0.77 | 221233.07 | 0.89 | -30000 | -15.69 | 221233.07 | -15.69 | -30000 | 0 | 221233.07
16002004001 | Pele de vidro - Térreo | vb | 100 | 191233.07 | 0.77 | 191233.07 | 0.77 | 221233.07 | 0.89 | -30000 | -15.69 | 221233.07 | -15.69 | -30000 | 0 | 221233.07
16002005 | Esquadrias metálicas e serralherias |  | 50 | 6000 | 0.02 | 3000 | 0.01 | 0 | 0 | 3000 | 100 | 0 | 100 | 6000 | 3000 | 3000
16002005001 | Porta corta-fogo - 0,90x2,10 m | un | 50 | 6000 | 0.02 | 3000 | 0.01 | 0 | 0 | 3000 | 100 | 0 | 100 | 6000 | 3000 | 3000
16002006 | Corrimão |  | 100 | 61167.75 | 0.25 | 61167.75 | 0.25 | 53860 | 0.22 | 7307.75 | 11.95 | 53860 | 11.95 | 7307.75 | 0 | 53860
16002006001 | Corrimão simples de madeira | m | 100 | 1077.75 | 0 | 1077.75 | 0 | 5500 | 0.02 | -4422.25 | -410.32 | 5500 | -410.32 | -4422.25 | 0 | 5500
16002006002 | Corrimão duplo em inox | m | 100 | 60090 | 0.24 | 60090 | 0.24 | 48360 | 0.2 | 11730 | 19.52 | 48360 | 19.52 | 11730 | 0 | 48360
16002007 | Acessórios e Ferragens |  | 0 | 4151.34 | 0.02 | 0 | 0 | 1245.23 | 0.01 | -1245.23 | 0 | 1245.23 | 70 | 2906.11 | 2906.11 | 4151.34
16002007001 | Fechadura de embutir com cilindro para porta de banheiro, completa | cj | 0 | 1418.94 | 0.01 | 0 | 0 | 0 | 0 | 0 | 0 | 0 | 100 | 1418.94 | 1418.94 | 1418.94
16002007002 | Fechadura de embutir com cilindro para porta interna, completa | cj | 0 | 2530.64 | 0.01 | 0 | 0 | 1245.23 | 0.01 | -1245.23 | 0 | 1245.23 | 50.79 | 1285.41 | 1285.41 | 2530.64
16002007003 | Fechadura de embutir com cilindro para porta externa, completa | cj | 0 | 201.76 | 0 | 0 | 0 | 0 | 0 | 0 | 0 | 0 | 100 | 201.76 | 201.76 | 201.76
16002008 | Mão de Obra |  | 0 | 2640 | 0.01 | 0 | 0 | 2000 | 0.01 | -2000 | 0 | 2000 | 24.24 | 640 | 640 | 2640
16002008001 | Mão de obra para instalação de porta de madeira | un | 0 | 2640 | 0.01 | 0 | 0 | 2000 | 0.01 | -2000 | 0 | 2000 | 24.24 | 640 | 640 | 2640
16003 | ESQUADRIAS, VIDROS E FERRAGENS - MEZANINO |  | 92.6233 | 81337.48 | 0.33 | 75337.48 | 0.3 | 127428.55 | 0.51 | -52091.07 | -69.14 | 127428.55 | -56.67 | -46091.07 | 6000 | 133428.55
16003001 | Contramarco |  | 100 | 928.26 | 0 | 928.26 | 0 | 1000 | 0 | -71.74 | -7.73 | 1000 | -7.73 | -71.74 | 0 | 1000
16003001001 | Contramarco de alumínio, fixação com argamassa | m | 100 | 928.26 | 0 | 928.26 | 0 | 1000 | 0 | -71.74 | -7.73 | 1000 | -7.73 | -71.74 | 0 | 1000
16003002 | Esquadrias de alumínio |  | 100 | 9429.87 | 0.04 | 9429.87 | 0.04 | 75928.55 | 0.31 | -66498.68 | -705.19 | 75928.55 | -705.19 | -66498.68 | 0 | 75928.55
16003002001 | Esquadrias de alumínio, fornecimento e instalação - Mezanino | vb | 100 | 9429.87 | 0.04 | 9429.87 | 0.04 | 75928.55 | 0.31 | -66498.68 | -705.19 | 75928.55 | -705.19 | -66498.68 | 0 | 75928.55
16003003 | Esquadrias de madeira |  | 100 | 4020.08 | 0.02 | 4020.08 | 0.02 | 0 | 0 | 4020.08 | 100 | 0 | 100 | 4020.08 | 0 | 0
16003003001 | Porta de madeira, folha leve/média, 70x210cm, fixação com espuma expansiva | un | 100 | 1340.03 | 0.01 | 1340.03 | 0.01 | 0 | 0 | 1340.03 | 100 | 0 | 100 | 1340.03 | 0 | 0
16003003002 | Porta de madeira, folha leve/média, 80x210cm, fixação com espuma expansiva | un | 100 | 2680.05 | 0.01 | 2680.05 | 0.01 | 0 | 0 | 2680.05 | 100 | 0 | 100 | 2680.05 | 0 | 0
16003003003 | Porta de madeira, folha leve/média, 90x210cm, fixação com espuma expansiva | un | 100 | 0 | 0 | 0 | 0 | 0 | 0 | 0 | 0 | 0 | 0 | 0 | 0 | 0
16003004 | Esquadrias metálicas e serralherias |  | 50 | 12000 | 0.05 | 6000 | 0.02 | 0 | 0 | 6000 | 100 | 0 | 100 | 12000 | 6000 | 6000
16003004001 | Porta corta-fogo - 0,90x2,10 m | un | 50 | 12000 | 0.05 | 6000 | 0.02 | 0 | 0 | 6000 | 100 | 0 | 100 | 12000 | 6000 | 6000
16003005 | Corrimão |  | 100 | 1077.75 | 0 | 1077.75 | 0 | 5500 | 0.02 | -4422.25 | -410.32 | 5500 | -410.32 | -4422.25 | 0 | 5500
16003005001 | Corrimão simples de madeira | m | 100 | 1077.75 | 0 | 1077.75 | 0 | 5500 | 0.02 | -4422.25 | -410.32 | 5500 | -410.32 | -4422.25 | 0 | 5500
16003006 | Guarda Corpo |  | 100 | 53032.34 | 0.21 | 53032.34 | 0.21 | 45000 | 0.18 | 8032.34 | 15.15 | 45000 | 15.15 | 8032.34 | 0 | 45000
16003006001 | Guarda-corpo com perfil de alumínio e fechamento em vidro laminado | m2 | 100 | 53032.34 | 0.21 | 53032.34 | 0.21 | 45000 | 0.18 | 8032.34 | 15.15 | 45000 | 15.15 | 8032.34 | 0 | 45000
16003007 | Acessórios e Ferragens |  | 100 | 519.18 | 0 | 519.18 | 0 | 0 | 0 | 519.18 | 100 | 0 | 100 | 519.18 | 0 | 0
16003007001 | Fechadura de embutir com cilindro para porta de banheiro, completa | cj | 100 | 157.66 | 0 | 157.66 | 0 | 0 | 0 | 157.66 | 100 | 0 | 100 | 157.66 | 0 | 0
16003007002 | Fechadura de embutir com cilindro para porta interna, completa | cj | 100 | 361.52 | 0 | 361.52 | 0 | 0 | 0 | 361.52 | 100 | 0 | 100 | 361.52 | 0 | 0
16003008 | Mão de Obra |  | 100 | 330 | 0 | 330 | 0 | 0 | 0 | 330 | 100 | 0 | 100 | 330 | 0 | 0
16003008001 | Mão de obra para instalação de porta de madeira | un | 100 | 330 | 0 | 330 | 0 | 0 | 0 | 330 | 100 | 0 | 100 | 330 | 0 | 0
16004 | ESQUADRIAS, VIDROS E FERRAGENS - PVTO. DIFERENCIADO (1X) |  | 87.784 | 1004720.76 | 4.06 | 881984.19 | 3.56 | 419342.59 | 1.69 | 462641.6 | 52.45 | 419342.59 | 58.26 | 585378.17 | 39270.42 | 458613.01
16004001 | Contramarco |  | 100 | 3103.21 | 0.01 | 3103.21 | 0.01 | 4103.21 | 0.02 | -1000 | -32.22 | 4103.21 | -32.22 | -1000 | 0 | 4103.21
16004001001 | Contramarco de alumínio, fixação com argamassa | m | 100 | 3103.21 | 0.01 | 3103.21 | 0.01 | 4103.21 | 0.02 | -1000 | -32.22 | 4103.21 | -32.22 | -1000 | 0 | 4103.21
16004002 | Esquadrias de alumínio |  | 98 | 100352.31 | 0.41 | 98345.26 | 0.4 | 197437 | 0.8 | -99091.74 | -100.76 | 197437 | -96.74 | -97084.69 | 4029.33 | 201466.33
16004002001 | Esquadrias de alumínio, fornecimento e instalação - Pvto. Diferenciado | vb | 98 | 100352.31 | 0.41 | 98345.26 | 0.4 | 197437 | 0.8 | -99091.74 | -100.76 | 197437 | -96.74 | -97084.69 | 4029.33 | 201466.33
16004003 | Esquadrias de madeira |  | 0 | 28495.98 | 0.12 | 0 | 0 | 111077.47 | 0.45 | -111077.47 | 0 | 111077.47 | -289.8 | -82581.49 | 17420.33 | 128497.8
16004003001 | Porta de madeira, folha leve/média, 60x210cm, fixação com espuma expansiva | un | 0 | 9380.18 | 0.04 | 0 | 0 | 0 | 0 | 0 | 0 | 0 | 100 | 9380.18 | 9380.18 | 9380.18
16004003002 | Porta de madeira, folha leve/média, 80x210cm, fixação com espuma expansiva | un | 0 | 8040.15 | 0.03 | 0 | 0 | 0 | 0 | 0 | 0 | 0 | 100 | 8040.15 | 8040.15 | 8040.15
16004003003 | Porta de madeira, folha pesada, 90x210cm, fixação com espuma expansiva | un | 0 | 11075.65 | 0.04 | 0 | 0 | 111077.47 | 0.45 | -111077.47 | 0 | 111077.47 | -902.9 | -100001.82 | 0 | 111077.47
16004004 | Vidros |  | 91.005 | 761956.16 | 3.08 | 693418.2 | 2.8 | 0 | 0 | 693418.2 | 100 | 0 | 100 | 761956.16 | 0 | 0
16004004001 | Pele de vidro - Pvto. Diferenciado | vb | 91.005 | 761956.16 | 3.08 | 693418.2 | 2.8 | 0 | 0 | 693418.2 | 100 | 0 | 100 | 761956.16 | 0 | 0
16004005 | Esquadrias metálicas e serralherias |  | 50 | 6000 | 0.02 | 3000 | 0.01 | 0 | 0 | 3000 | 100 | 0 | 100 | 6000 | 3000 | 3000
16004005001 | Porta corta-fogo - 0,90x2,10 m | un | 50 | 6000 | 0.02 | 3000 | 0.01 | 0 | 0 | 3000 | 100 | 0 | 100 | 6000 | 3000 | 3000
16004006 | Corrimão |  | 100 | 1077.75 | 0 | 1077.75 | 0 | 5500 | 0.02 | -4422.25 | -410.32 | 5500 | -410.32 | -4422.25 | 0 | 5500
16004006001 | Corrimão simples de madeira | m | 100 | 1077.75 | 0 | 1077.75 | 0 | 5500 | 0.02 | -4422.25 | -410.32 | 5500 | -410.32 | -4422.25 | 0 | 5500
16004007 | Guarda Corpo |  | 90 | 92266.41 | 0.37 | 83039.77 | 0.34 | 92266.41 | 0.37 | -9226.64 | -11.11 | 92266.41 | 0 | 0 | 10251.82 | 102518.23
16004007001 | Guarda-corpo com perfil de alumínio e fechamento em vidro laminado | m2 | 90 | 90990.42 | 0.37 | 81891.38 | 0.33 | 90990.42 | 0.37 | -9099.04 | -11.11 | 90990.42 | 0 | 0 | 10110.05 | 101100.47
16004007002 | Guarda-corpo de alumínio para área técnica, tipo brise | m2 | 90 | 1275.99 | 0.01 | 1148.39 | 0 | 1275.99 | 0.01 | -127.6 | -11.11 | 1275.99 | 0 | 0 | 141.78 | 1417.77
16004008 | Acessórios e Ferragens |  | 0 | 9268.94 | 0.04 | 0 | 0 | 8958.5 | 0.04 | -8958.5 | 0 | 8958.5 | 3.35 | 310.44 | 2368.94 | 11327.44
16004008001 | Fechadura eletrônica - equipamento e instalação | un | 0 | 6900 | 0.03 | 0 | 0 | 8958.5 | 0.04 | -8958.5 | 0 | 8958.5 | -29.83 | -2058.5 | 0 | 8958.5
16004008002 | Fechadura de embutir com cilindro para porta de banheiro, completa | cj | 0 | 1103.62 | 0 | 0 | 0 | 0 | 0 | 0 | 0 | 0 | 100 | 1103.62 | 1103.62 | 1103.62
16004008003 | Fechadura de embutir com cilindro para porta interna, completa | cj | 0 | 1265.32 | 0.01 | 0 | 0 | 0 | 0 | 0 | 0 | 0 | 100 | 1265.32 | 1265.32 | 1265.32
16004009 | Mão de Obra |  | 0 | 2200 | 0.01 | 0 | 0 | 0 | 0 | 0 | 0 | 0 | 100 | 2200 | 2200 | 2200
16004009001 | Mão de obra para instalação de porta de madeira | un | 0 | 2200 | 0.01 | 0 | 0 | 0 | 0 | 0 | 0 | 0 | 100 | 2200 | 2200 | 2200
16005 | ESQUADRIAS, VIDROS E FERRAGENS - 4° PVTO. TIPO (1X) |  | 82.7596 | 155561.42 | 0.63 | 128741.94 | 0.52 | 105731.1 | 0.43 | 23010.84 | 17.87 | 105731.1 | 32.03 | 49830.32 | 25652.47 | 131383.57
16005001 | Contramarco |  | 100 | 2743.91 | 0.01 | 2743.91 | 0.01 | 6044 | 0.02 | -3300.09 | -120.27 | 6044 | -120.27 | -3300.09 | 0 | 6044
16005001001 | Contramarco de alumínio, fixação com argamassa | m | 100 | 2743.91 | 0.01 | 2743.91 | 0.01 | 6044 | 0.02 | -3300.09 | -120.27 | 6044 | -120.27 | -3300.09 | 0 | 6044
16005002 | Esquadrias de alumínio |  | 97.5 | 75515.1 | 0.3 | 73627.22 | 0.3 | 85230.1 | 0.34 | -11602.88 | -15.76 | 85230.1 | -12.86 | -9715 | 2185.39 | 87415.49
16005002001 | Esquadrias de alumínio, fornecimento e instalação 4° Pvto. Tipo (1x) | vb | 97.5 | 75515.1 | 0.3 | 73627.22 | 0.3 | 85230.1 | 0.34 | -11602.88 | -15.76 | 85230.1 | -12.86 | -9715 | 2185.39 | 87415.49
16005003 | Esquadrias de madeira |  | 50 | 28495.98 | 0.12 | 14247.99 | 0.06 | 0 | 0 | 14247.99 | 100 | 0 | 100 | 28495.98 | 14247.99 | 14247.99
16005003001 | Porta de madeira, folha leve/média, 60x210cm, fixação com espuma expansiva | un | 50 | 9380.18 | 0.04 | 4690.09 | 0.02 | 0 | 0 | 4690.09 | 100 | 0 | 100 | 9380.18 | 4690.09 | 4690.09
16005003002 | Porta de madeira, folha leve/média, 80x210cm, fixação com espuma expansiva | un | 50 | 8040.15 | 0.03 | 4020.07 | 0.02 | 0 | 0 | 4020.08 | 100 | 0 | 100 | 8040.15 | 4020.07 | 4020.07
16005003003 | Porta de madeira, folha pesada, 90x210cm, fixação com espuma expansiva | un | 50 | 11075.65 | 0.04 | 5537.82 | 0.02 | 0 | 0 | 5537.83 | 100 | 0 | 100 | 11075.65 | 5537.82 | 5537.82
16005004 | Esquadrias metálicas e serralherias |  | 50 | 6000 | 0.02 | 3000 | 0.01 | 0 | 0 | 3000 | 100 | 0 | 100 | 6000 | 3000 | 3000
16005004001 | Porta corta-fogo - 0,90x2,10 m | un | 50 | 6000 | 0.02 | 3000 | 0.01 | 0 | 0 | 3000 | 100 | 0 | 100 | 6000 | 3000 | 3000
16005005 | Corrimão |  | 100 | 1077.75 | 0 | 1077.75 | 0 | 5500 | 0.02 | -4422.25 | -410.32 | 5500 | -410.32 | -4422.25 | 0 | 5500
16005005001 | Corrimão simples de madeira | m | 100 | 1077.75 | 0 | 1077.75 | 0 | 5500 | 0.02 | -4422.25 | -410.32 | 5500 | -410.32 | -4422.25 | 0 | 5500
16005006 | Guarda Corpo |  | 95 | 29290.5 | 0.12 | 27825.98 | 0.11 | 0 | 0 | 27825.98 | 100 | 0 | 100 | 29290.5 | 0 | 0
16005006001 | Guarda-corpo com perfil de alumínio e fechamento em vidro laminado | m2 | 95 | 28014.51 | 0.11 | 26613.78 | 0.11 | 0 | 0 | 26613.78 | 100 | 0 | 100 | 28014.51 | 0 | 0
16005006002 | Guarda-corpo de alumínio para área técnica, tipo brise | m2 | 95 | 1275.99 | 0.01 | 1212.19 | 0 | 0 | 0 | 1212.19 | 100 | 0 | 100 | 1275.99 | 0 | 0
16005007 | Acessórios e Ferragens |  | 50 | 10238.18 | 0.04 | 5119.09 | 0.02 | 8957 | 0.04 | -3837.91 | -74.97 | 8957 | 12.51 | 1281.18 | 5119.09 | 14076.09
16005007001 | Fechadura eletrônica - equipamento e instalação | un | 50 | 8050 | 0.03 | 4025 | 0.02 | 8957 | 0.04 | -4932 | -122.53 | 8957 | -11.27 | -907 | 4025 | 12982
16005007002 | Fechadura de embutir com cilindro para porta de banheiro, completa | cj | 50 | 1103.62 | 0 | 551.81 | 0 | 0 | 0 | 551.81 | 100 | 0 | 100 | 1103.62 | 551.81 | 551.81
16005007003 | Fechadura de embutir com cilindro para porta interna, completa | cj | 50 | 1084.56 | 0 | 542.28 | 0 | 0 | 0 | 542.28 | 100 | 0 | 100 | 1084.56 | 542.28 | 542.28
16005008 | Mão de Obra |  | 50 | 2200 | 0.01 | 1100 | 0 | 0 | 0 | 1100 | 100 | 0 | 100 | 2200 | 1100 | 1100
16005008001 | Mão de obra para instalação de porta de madeira | un | 50 | 2200 | 0.01 | 1100 | 0 | 0 | 0 | 1100 | 100 | 0 | 100 | 2200 | 1100 | 1100
16006 | ESQUADRIAS, VIDROS E FERRAGENS - 5° PVTO. TIPO (1X) |  | 69.8891 | 161982.4 | 0.65 | 113208.12 | 0.46 | 186667.28 | 0.75 | -73459.16 | -64.89 | 186667.28 | -15.24 | -24684.88 | 40361.47 | 227028.75
16006001 | Contramarco |  | 100 | 2743.91 | 0.01 | 2743.91 | 0.01 | 3743.91 | 0.02 | -1000 | -36.44 | 3743.91 | -36.44 | -1000 | 0 | 3743.91
16006001001 | Contramarco de alumínio, fixação com argamassa | m | 100 | 2743.91 | 0.01 | 2743.91 | 0.01 | 3743.91 | 0.02 | -1000 | -36.44 | 3743.91 | -36.44 | -1000 | 0 | 3743.91
16006002 | Esquadrias de alumínio |  | 97.5 | 77949.31 | 0.31 | 76000.58 | 0.31 | 168466.37 | 0.68 | -92465.79 | -121.66 | 168466.37 | -116.12 | -90517.06 | 4319.65 | 172786.02
16006002001 | Esquadrias de alumínio, fornecimento e instalação - 5° Pvto. Tipo (1x) | vb | 97.5 | 77949.31 | 0.31 | 76000.58 | 0.31 | 168466.37 | 0.68 | -92465.79 | -121.66 | 168466.37 | -116.12 | -90517.06 | 4319.65 | 172786.02
16006003 | Esquadrias de madeira |  | 0 | 28495.98 | 0.12 | 0 | 0 | 0 | 0 | 0 | 0 | 0 | 100 | 28495.98 | 28495.98 | 28495.98
16006003001 | Porta de madeira, folha leve/média, 60x210cm, fixação com espuma expansiva | un | 0 | 9380.18 | 0.04 | 0 | 0 | 0 | 0 | 0 | 0 | 0 | 100 | 9380.18 | 9380.18 | 9380.18
16006003002 | Porta de madeira, folha leve/média, 80x210cm, fixação com espuma expansiva | un | 0 | 8040.15 | 0.03 | 0 | 0 | 0 | 0 | 0 | 0 | 0 | 100 | 8040.15 | 8040.15 | 8040.15
16006003003 | Porta de madeira, folha pesada, 90x210cm, fixação com espuma expansiva | un | 0 | 11075.65 | 0.04 | 0 | 0 | 0 | 0 | 0 | 0 | 0 | 100 | 11075.65 | 11075.65 | 11075.65
16006004 | Esquadrias metálicas e serralherias |  | 50 | 6000 | 0.02 | 3000 | 0.01 | 0 | 0 | 3000 | 100 | 0 | 100 | 6000 | 3000 | 3000
16006004001 | Porta corta-fogo - 0,90x2,10 m | un | 50 | 6000 | 0.02 | 3000 | 0.01 | 0 | 0 | 3000 | 100 | 0 | 100 | 6000 | 3000 | 3000
16006005 | Corrimão |  | 0 | 1077.75 | 0 | 0 | 0 | 5500 | 0.02 | -5500 | 0 | 5500 | -410.32 | -4422.25 | 0 | 5500
16006005001 | Corrimão simples de madeira | m | 0 | 1077.75 | 0 | 0 | 0 | 5500 | 0.02 | -5500 | 0 | 5500 | -410.32 | -4422.25 | 0 | 5500
16006006 | Guarda Corpo |  | 95 | 33119.61 | 0.13 | 31463.63 | 0.13 | 0 | 0 | 31463.63 | 100 | 0 | 100 | 33119.61 | 0 | 0
16006006001 | Guarda-corpo com perfil de alumínio e fechamento em vidro laminado | m2 | 95 | 31843.62 | 0.13 | 30251.44 | 0.12 | 0 | 0 | 30251.44 | 100 | 0 | 100 | 31843.62 | 0 | 0
16006006002 | Guarda-corpo de alumínio para área técnica, tipo brise | m2 | 95 | 1275.99 | 0.01 | 1212.19 | 0 | 0 | 0 | 1212.19 | 100 | 0 | 100 | 1275.99 | 0 | 0
16006007 | Acessórios e Ferragens |  | 0 | 10395.84 | 0.04 | 0 | 0 | 8957 | 0.04 | -8957 | 0 | 8957 | 13.84 | 1438.84 | 2345.84 | 11302.84
16006007001 | Fechadura eletrônica - equipamento e instalação | un | 0 | 8050 | 0.03 | 0 | 0 | 8957 | 0.04 | -8957 | 0 | 8957 | -11.27 | -907 | 0 | 8957
16006007002 | Fechadura de embutir com cilindro para porta de banheiro, completa | cj | 0 | 1261.28 | 0.01 | 0 | 0 | 0 | 0 | 0 | 0 | 0 | 100 | 1261.28 | 1261.28 | 1261.28
16006007003 | Fechadura de embutir com cilindro para porta interna, completa | cj | 0 | 1084.56 | 0 | 0 | 0 | 0 | 0 | 0 | 0 | 0 | 100 | 1084.56 | 1084.56 | 1084.56
16006008 | Mão de Obra |  | 0 | 2200 | 0.01 | 0 | 0 | 0 | 0 | 0 | 0 | 0 | 100 | 2200 | 2200 | 2200
16006008001 | Mão de obra para instalação de porta de madeira | un | 0 | 2200 | 0.01 | 0 | 0 | 0 | 0 | 0 | 0 | 0 | 100 | 2200 | 2200 | 2200
16007 | ESQUADRIAS, VIDROS E FERRAGENS - 6° AO 10° PVTO. TIPO (5X) |  | 68.1013 | 776088.34 | 3.13 | 528526.2 | 2.13 | 1342624.7 | 5.42 | -814098.5 | -154.03 | 1342624.7 | -73 | -566536.36 | 182648.89 | 1525273.59
16007001 | Contramarco |  | 100 | 13731.2 | 0.06 | 13731.2 | 0.06 | 16884.96 | 0.07 | -3153.76 | -22.97 | 16884.96 | -22.97 | -3153.76 | 0 | 16884.96
16007001001 | Contramarco de alumínio, fixação com argamassa | m | 100 | 13731.2 | 0.06 | 13731.2 | 0.06 | 16884.96 | 0.07 | -3153.76 | -22.97 | 16884.96 | -22.97 | -3153.76 | 0 | 16884.96
16007002 | Esquadrias de alumínio |  | 96 | 361240 | 1.46 | 346790.31 | 1.4 | 1195029.06 | 4.83 | -848238.76 | -244.6 | 1195029.06 | -230.81 | -833789.06 | 49793.22 | 1244822.28
16007002001 | Esquadrias de alumínio, fornecimento e instalação - 6° ao 10° Pvto. Tipo (5x) | vb | 96 | 361240 | 1.46 | 346790.31 | 1.4 | 1195029.06 | 4.83 | -848238.76 | -244.6 | 1195029.06 | -230.81 | -833789.06 | 49793.22 | 1244822.28
16007003 | Esquadrias de madeira |  | 0 | 142479.86 | 0.58 | 0 | 0 | 74045.71 | 0.3 | -74045.71 | 0 | 74045.71 | 48.03 | 68434.15 | 95578.98 | 169624.69
16007003001 | Porta de madeira, folha leve/média, 60x210cm, fixação com espuma expansiva | un | 0 | 46900.88 | 0.19 | 0 | 0 | 74045.71 | 0.3 | -74045.71 | 0 | 74045.71 | -57.88 | -27144.83 | 0 | 74045.71
16007003002 | Porta de madeira, folha leve/média, 80x210cm, fixação com espuma expansiva | un | 0 | 40200.75 | 0.16 | 0 | 0 | 0 | 0 | 0 | 0 | 0 | 100 | 40200.75 | 40200.75 | 40200.75
16007003003 | Porta de madeira, folha pesada, 90x210cm, fixação com espuma expansiva | un | 0 | 55378.23 | 0.22 | 0 | 0 | 0 | 0 | 0 | 0 | 0 | 100 | 55378.23 | 55378.23 | 55378.23
16007004 | Esquadrias metálicas e serralherias |  | 50 | 30000 | 0.12 | 15000 | 0.06 | 0 | 0 | 15000 | 100 | 0 | 100 | 30000 | 15000 | 15000
16007004001 | Porta corta-fogo - 0,90x2,10 m | un | 50 | 30000 | 0.12 | 15000 | 0.06 | 0 | 0 | 15000 | 100 | 0 | 100 | 30000 | 15000 | 15000
16007005 | Corrimão |  | 0 | 5388.75 | 0.02 | 0 | 0 | 5500 | 0.02 | -5500 | 0 | 5500 | -2.06 | -111.25 | 0 | 5500
16007005001 | Corrimão simples de madeira | m | 0 | 5388.75 | 0.02 | 0 | 0 | 5500 | 0.02 | -5500 | 0 | 5500 | -2.06 | -111.25 | 0 | 5500
16007006 | Guarda Corpo |  | 95 | 161057.63 | 0.65 | 153004.69 | 0.62 | 6379.97 | 0.03 | 146624.72 | 95.83 | 6379.97 | 96.04 | 154677.66 | 335.79 | 6715.76
16007006001 | Guarda-corpo com perfil de alumínio e fechamento em vidro laminado | m2 | 95 | 154677.66 | 0.62 | 146943.72 | 0.59 | 0 | 0 | 146943.72 | 100 | 0 | 100 | 154677.66 | 0 | 0
16007006002 | Guarda-corpo de alumínio para área técnica, tipo brise | m2 | 95 | 6379.97 | 0.03 | 6060.97 | 0.02 | 6379.97 | 0.03 | -319 | -5.26 | 6379.97 | 0 | 0 | 335.79 | 6715.76
16007007 | Acessórios e Ferragens |  | 0 | 51190.9 | 0.21 | 0 | 0 | 44785 | 0.18 | -44785 | 0 | 44785 | 12.51 | 6405.9 | 10940.9 | 55725.9
16007007001 | Fechadura eletrônica - equipamento e instalação | un | 0 | 40250 | 0.16 | 0 | 0 | 44785 | 0.18 | -44785 | 0 | 44785 | -11.27 | -4535 | 0 | 44785
16007007002 | Fechadura de embutir com cilindro para porta de banheiro, completa | cj | 0 | 5518.1 | 0.02 | 0 | 0 | 0 | 0 | 0 | 0 | 0 | 100 | 5518.1 | 5518.1 | 5518.1
16007007003 | Fechadura de embutir com cilindro para porta interna, completa | cj | 0 | 5422.8 | 0.02 | 0 | 0 | 0 | 0 | 0 | 0 | 0 | 100 | 5422.8 | 5422.8 | 5422.8
16007008 | Mão de Obra |  | 0 | 11000 | 0.04 | 0 | 0 | 0 | 0 | 0 | 0 | 0 | 100 | 11000 | 11000 | 11000
16007008001 | Mão de obra para instalação de porta de madeira | un | 0 | 11000 | 0.04 | 0 | 0 | 0 | 0 | 0 | 0 | 0 | 100 | 11000 | 11000 | 11000
16008 | ESQUADRIAS, VIDROS E FERRAGENS - ÁTICO / LAZER |  | 76.9193 | 118762.9 | 0.48 | 91351.62 | 0.37 | 105963.1 | 0.43 | -14611.48 | -15.99 | 105963.1 | 10.78 | 12799.8 | 26694.53 | 132657.63
16008001 | Contramarco |  | 100 | 1252.61 | 0.01 | 1252.61 | 0.01 | 3505.22 | 0.01 | -2252.61 | -179.83 | 3505.22 | -179.83 | -2252.61 | 0 | 3505.22
16008001001 | Contramarco de alumínio, fixação com argamassa | m | 100 | 1252.61 | 0.01 | 1252.61 | 0.01 | 3505.22 | 0.01 | -2252.61 | -179.83 | 3505.22 | -179.83 | -2252.61 | 0 | 3505.22
16008002 | Esquadrias de alumínio |  | 95 | 29575.14 | 0.12 | 28096.38 | 0.11 | 31691.96 | 0.13 | -3595.58 | -12.8 | 31691.96 | -7.16 | -2116.82 | 1668 | 33359.96
16008002001 | Esquadrias de alumínio, fornecimento e instalação - Ático/Lazer | vb | 95 | 29575.14 | 0.12 | 28096.38 | 0.11 | 31691.96 | 0.13 | -3595.58 | -12.8 | 31691.96 | -7.16 | -2116.82 | 1668 | 33359.96
16008003 | Esquadrias de madeira |  | 0 | 10962.42 | 0.04 | 0 | 0 | 0 | 0 | 0 | 0 | 0 | 100 | 10962.42 | 10962.42 | 10962.42
16008003001 | Porta de madeira, folha leve/média, 60x210cm, fixação com espuma expansiva | un | 0 | 5360.1 | 0.02 | 0 | 0 | 0 | 0 | 0 | 0 | 0 | 100 | 5360.1 | 5360.1 | 5360.1
16008003002 | Porta de madeira, folha leve/média, 80x210cm, fixação com espuma expansiva | un | 0 | 4020.08 | 0.02 | 0 | 0 | 0 | 0 | 0 | 0 | 0 | 100 | 4020.08 | 4020.08 | 4020.08
16008003003 | Porta de madeira, folha leve/média, 90x210cm, fixação com espuma expansiva | un | 0 | 1582.24 | 0.01 | 0 | 0 | 0 | 0 | 0 | 0 | 0 | 100 | 1582.24 | 1582.24 | 1582.24
16008004 | Esquadrias metálicas e serralherias |  | 0 | 9000 | 0.04 | 0 | 0 | 0 | 0 | 0 | 0 | 0 | 100 | 9000 | 9000 | 9000
16008004001 | Porta corta-fogo - 0,90x2,10 m | un | 0 | 9000 | 0.04 | 0 | 0 | 0 | 0 | 0 | 0 | 0 | 100 | 9000 | 9000 | 9000
16008005 | Guarda Corpo |  | 95 | 65265.92 | 0.26 | 62002.62 | 0.25 | 65265.92 | 0.26 | -3263.3 | -5.26 | 65265.92 | 0 | 0 | 3435.05 | 68700.97
16008005001 | Guarda-corpo com perfil de alumínio e fechamento em vidro laminado | m2 | 95 | 63989.93 | 0.26 | 60790.43 | 0.25 | 63989.93 | 0.26 | -3199.5 | -5.26 | 63989.93 | 0 | 0 | 3367.89 | 67357.82
16008005002 | Guarda-corpo de alumínio para área técnica, tipo brise | m2 | 95 | 1275.99 | 0.01 | 1212.19 | 0 | 1275.99 | 0.01 | -63.8 | -5.26 | 1275.99 | 0 | 0 | 67.16 | 1343.15
16008006 | Corrimão |  | 0 | 1077.75 | 0 | 0 | 0 | 5500 | 0.02 | -5500 | 0 | 5500 | -410.32 | -4422.25 | 0 | 5500
16008006001 | Corrimão simples de madeira | m | 0 | 1077.75 | 0 | 0 | 0 | 5500 | 0.02 | -5500 | 0 | 5500 | -410.32 | -4422.25 | 0 | 5500
16008007 | Acessórios e Ferragens |  | 0 | 969.06 | 0 | 0 | 0 | 0 | 0 | 0 | 0 | 0 | 100 | 969.06 | 969.06 | 969.06
16008007001 | Fechadura de embutir com cilindro para porta de banheiro, completa | cj | 0 | 788.3 | 0 | 0 | 0 | 0 | 0 | 0 | 0 | 0 | 100 | 788.3 | 788.3 | 788.3
16008007002 | Fechadura de embutir com cilindro para porta interna, completa | cj | 0 | 180.76 | 0 | 0 | 0 | 0 | 0 | 0 | 0 | 0 | 100 | 180.76 | 180.76 | 180.76
16008008 | Mão de Obra |  | 0 | 660 | 0 | 0 | 0 | 0 | 0 | 0 | 0 | 0 | 100 | 660 | 660 | 660
16008008001 | Mão de obra para instalação de porta de madeira | un | 0 | 660 | 0 | 0 | 0 | 0 | 0 | 0 | 0 | 0 | 100 | 660 | 660 | 660
16009 | ESQUADRIAS, VIDROS E FERRAGENS - CASA DE MÁQUINAS / RESERVATÓRIO |  | 45.8698 | 24016.18 | 0.1 | 11016.18 | 0.04 | 34193.51 | 0.14 | -23177.33 | -210.39 | 34193.51 | -42.38 | -10177.33 | 13000 | 47193.51
16009001 | Contramarco |  | 100 | 388.86 | 0 | 388.86 | 0 | 957.72 | 0 | -568.86 | -146.29 | 957.72 | -146.29 | -568.86 | 0 | 957.72
16009001001 | Contramarco de alumínio, fixação com argamassa | m | 100 | 388.86 | 0 | 388.86 | 0 | 957.72 | 0 | -568.86 | -146.29 | 957.72 | -146.29 | -568.86 | 0 | 957.72
16009002 | Esquadrias de alumínio |  | 100 | 6127.32 | 0.02 | 6127.32 | 0.02 | 33235.79 | 0.13 | -27108.47 | -442.42 | 33235.79 | -442.42 | -27108.47 | 0 | 33235.79
16009002001 | Esquadrias de alumínio, fornecimento e instalação - Casa de máquinas | vb | 100 | 6127.32 | 0.02 | 6127.32 | 0.02 | 33235.79 | 0.13 | -27108.47 | -442.42 | 33235.79 | -442.42 | -27108.47 | 0 | 33235.79
16009003 | Esquadrias metálicas e serralherias |  | 25.7143 | 17500 | 0.07 | 4500 | 0.02 | 0 | 0 | 4500 | 100 | 0 | 100 | 17500 | 13000 | 13000
16009003001 | Serralherias | vb | 30 | 15000 | 0.06 | 4500 | 0.02 | 0 | 0 | 4500 | 100 | 0 | 100 | 15000 | 10500 | 10500
16009003002 | Porta corta-fogo - 0,80x2,10 m | un | 0 | 2500 | 0.01 | 0 | 0 | 0 | 0 | 0 | 0 | 0 | 100 | 2500 | 2500 | 2500
17 | REVESTIMENTOS E ACABAMENTOS EM FACHADA |  | 40.1631 | 897901.83 | 3.63 | 360625.19 | 1.46 | 746681.46 | 3.02 | -386056.27 | -107.05 | 746681.46 | 16.84 | 151220.37 | 438986 | 1185667.47
17001 | REVESTIMENTOS E ACABAMENTOS EM FACHADA - EMBASAMENTO |  | 42.2779 | 171175.17 | 0.69 | 72369.27 | 0.29 | 191446.68 | 0.77 | -119077.41 | -164.54 | 191446.68 | -11.84 | -20271.51 | 39964.05 | 231410.73
17001001 | Revestimento Argamassado em Fachada |  | 100 | 22896.02 | 0.09 | 22896.02 | 0.09 | 22117.88 | 0.09 | 778.14 | 3.4 | 22117.88 | 3.4 | 778.14 | 0 | 22117.88
17001001001 | Chapisco externo de argamassa pré-fabricada de cimento colante, aplicada em estrutura, com desempenadeira dentada | m2 | 100 | 1144.35 | 0 | 1144.35 | 0 | 0 | 0 | 1144.35 | 100 | 0 | 100 | 1144.35 | 0 | 0
17001001002 | Chapisco externo de argamassa industrializada, aplicado em alvenaria, com rolo | m2 | 100 | 2363.83 | 0.01 | 2363.83 | 0.01 | 0 | 0 | 2363.83 | 100 | 0 | 100 | 2363.83 | 0 | 0
17001001003 | Emboço e reboco em paredes externas com argamassa pronta, aplicação manual, espessura de 3,5cm, com execução de taliscas | m2 | 100 | 16237.84 | 0.07 | 16237.84 | 0.07 | 22117.88 | 0.09 | -5880.04 | -36.21 | 22117.88 | -36.21 | -5880.04 | 0 | 22117.88
17001001004 | Tela soldada para ligação alvenaria/estrutura em chapisco externo 7,5x50cm | m2 | 100 | 3150 | 0.01 | 3150 | 0.01 | 0 | 0 | 3150 | 100 | 0 | 100 | 3150 | 0 | 0
17001002 | Acabamentos Especiais em Fachada |  | 0 | 59840.95 | 0.24 | 0 | 0 | 116482.96 | 0.47 | -116482.96 | 0 | 116482.96 | -94.65 | -56642.01 | 0 | 116482.96
17001002001 | Revestimento de fachada em chapa de ACM - material e mão de obra | m2 | 0 | 59840.95 | 0.24 | 0 | 0 | 116482.96 | 0.47 | -116482.96 | 0 | 116482.96 | -94.65 | -56642.01 | 0 | 116482.96
17001003 | Pintura |  | 2.5 | 8426.45 | 0.03 | 210.66 | 0 | 0 | 0 | 210.66 | 100 | 0 | 100 | 8426.45 | 8426.45 | 8426.45
17001003001 | Textura acrílica, com cor, aplicada em paredes externas, acabamento suave | m2 | 2.5 | 8426.45 | 0.03 | 210.66 | 0 | 0 | 0 | 210.66 | 100 | 0 | 100 | 8426.45 | 8426.45 | 8426.45
17001004 | Tratamentos em Fachadas |  | 100 | 4394.51 | 0.02 | 4394.51 | 0.02 | 317.52 | 0 | 4076.99 | 92.77 | 317.52 | 92.77 | 4076.99 | 0 | 317.52
17001004001 | Tratamento em juntas de movimentação com tarugo de polietileno, selante e membrana | m | 100 | 4394.51 | 0.02 | 4394.51 | 0.02 | 317.52 | 0 | 4076.99 | 92.77 | 317.52 | 92.77 | 4076.99 | 0 | 317.52
17001005 | Mão de Obra |  | 59.3358 | 75617.24 | 0.31 | 44868.08 | 0.18 | 52528.32 | 0.21 | -7660.24 | -17.07 | 52528.32 | 30.53 | 23088.92 | 31537.6 | 84065.92
17001005001 | Mão de obra para execução de chapisco e reboco em paredes externas | m2 | 100 | 44079.64 | 0.18 | 44079.64 | 0.18 | 52528.32 | 0.21 | -8448.68 | -19.17 | 52528.32 | -19.17 | -8448.68 | 0 | 52528.32
17001005002 | Mão de obra para aplicação de textura acrílica em paredes externas, 1 demão | m2 | 2.5 | 31537.6 | 0.13 | 788.44 | 0 | 0 | 0 | 788.44 | 100 | 0 | 100 | 31537.6 | 31537.6 | 31537.6
17002 | REVESTIMENTOS E ACABAMENTOS EM FACHADA - FRONTAL |  | 40.0408 | 205025.69 | 0.83 | 82093.88 | 0.33 | 93786.93 | 0.38 | -11693.04 | -14.24 | 93786.93 | 54.26 | 111238.76 | 122488.47 | 216275.4
17002001 | Revestimento Argamassado em Fachada |  | 100 | 8484.04 | 0.03 | 8484.04 | 0.03 | 7192.92 | 0.03 | 1291.12 | 15.22 | 7192.92 | 15.22 | 1291.12 | 0 | 7192.92
17002001001 | Chapisco externo de argamassa pré-fabricada de cimento colante, aplicada em estrutura, com desempenadeira dentada | m2 | 100 | 468.27 | 0 | 468.27 | 0 | 475.2 | 0 | -6.93 | -1.48 | 475.2 | -1.48 | -6.93 | 0 | 475.2
17002001002 | Chapisco externo de argamassa industrializada, aplicado em alvenaria, com rolo | m2 | 100 | 846.75 | 0 | 846.75 | 0 | 0 | 0 | 846.75 | 100 | 0 | 100 | 846.75 | 0 | 0
17002001003 | Emboço e reboco em paredes externas com argamassa pronta, aplicação manual, espessura de 3,5cm, com execução de taliscas | m2 | 100 | 6010.27 | 0.02 | 6010.27 | 0.02 | 6717.72 | 0.03 | -707.45 | -11.77 | 6717.72 | -11.77 | -707.45 | 0 | 6717.72
17002001004 | Tela soldada para ligação alvenaria/estrutura em chapisco externo 7,5x50cm | m2 | 100 | 1158.75 | 0 | 1158.75 | 0 | 0 | 0 | 1158.75 | 100 | 0 | 100 | 1158.75 | 0 | 0
17002002 | Pintura |  | 0 | 2572.44 | 0.01 | 0 | 0 | 443.33 | 0 | -443.33 | 0 | 443.33 | 82.77 | 2129.11 | 2129.11 | 2572.44
17002002001 | Textura acrílica, com cor, aplicada em paredes externas, acabamento suave | m2 | 0 | 2572.44 | 0.01 | 0 | 0 | 443.33 | 0 | -443.33 | 0 | 443.33 | 82.77 | 2129.11 | 2129.11 | 2572.44
17002003 | Acabamentos Especiais em Fachada |  | 30 | 170530.75 | 0.69 | 51159.22 | 0.21 | 40013.23 | 0.16 | 11146 | 21.79 | 40013.23 | 76.54 | 130517.52 | 119371.53 | 159384.75
17002003001 | Revestimento de fachada em chapa de ACM - material e mão de obra | m2 | 30 | 170530.75 | 0.69 | 51159.22 | 0.21 | 40013.23 | 0.16 | 11146 | 21.79 | 40013.23 | 76.54 | 130517.52 | 119371.53 | 159384.75
17002004 | Tratamentos em Fachadas |  | 100 | 6134.98 | 0.02 | 6134.98 | 0.02 | 317.52 | 0 | 5817.46 | 94.82 | 317.52 | 94.82 | 5817.46 | 0 | 317.52
17002004001 | Tratamento em juntas de movimentação com tarugo de polietileno, selante e membrana | m | 100 | 6134.98 | 0.02 | 6134.98 | 0.02 | 317.52 | 0 | 5817.46 | 94.82 | 317.52 | 94.82 | 5817.46 | 0 | 317.52
17002005 | Mão de Obra |  | 94.2911 | 17303.48 | 0.07 | 16315.64 | 0.07 | 45819.93 | 0.19 | -29504.29 | -180.83 | 45819.93 | -164.8 | -28516.45 | 987.84 | 46807.77
17002005001 | Mão de obra para execução de chapisco e reboco em paredes externas | m2 | 100 | 16315.64 | 0.07 | 16315.64 | 0.07 | 45819.93 | 0.19 | -29504.29 | -180.83 | 45819.93 | -180.83 | -29504.29 | 0 | 45819.93
17002005002 | Mão de obra para aplicação de textura acrílica em paredes externas, 1 demão | m2 | 0 | 987.84 | 0 | 0 | 0 | 0 | 0 | 0 | 0 | 0 | 100 | 987.84 | 987.84 | 987.84
17003 | REVESTIMENTOS E ACABAMENTOS EM FACHADA POSTERIOR |  | 52.1683 | 47502.96 | 0.19 | 24781.51 | 0.1 | 130355.73 | 0.53 | -105574.22 | -426.02 | 130355.73 | -174.42 | -82852.77 | 31008.07 | 161363.8
17003001 | Revestimento Argamassado em Fachada |  | 80.2022 | 8529.34 | 0.03 | 6840.72 | 0.03 | 28285.36 | 0.11 | -21444.64 | -313.49 | 28285.36 | -231.62 | -19756.02 | 7071.34 | 35356.7
17003001001 | Chapisco externo de argamassa pré-fabricada de cimento colante, aplicada em estrutura, com desempenadeira dentada | m2 | 83 | 574.97 | 0 | 477.23 | 0 | 0 | 0 | 477.23 | 100 | 0 | 100 | 574.97 | 0 | 0
17003001002 | Chapisco externo de argamassa industrializada, aplicado em alvenaria, com rolo | m2 | 80 | 794.42 | 0 | 635.54 | 0 | 0 | 0 | 635.54 | 100 | 0 | 100 | 794.42 | 0 | 0
17003001003 | Emboço e reboco em paredes externas com argamassa pronta, aplicação manual, espessura de 3,5cm, com execução de taliscas | m2 | 80 | 6001.2 | 0.02 | 4800.96 | 0.02 | 28285.36 | 0.11 | -23484.4 | -489.16 | 28285.36 | -371.33 | -22284.16 | 7071.34 | 35356.7
17003001004 | Tela soldada para ligação alvenaria/estrutura em chapisco externo 7,5x50cm | m2 | 80 | 1158.75 | 0 | 927 | 0 | 0 | 0 | 927 | 100 | 0 | 100 | 1158.75 | 0 | 0
17003002 | Pastilhas |  | 0 | 3165.64 | 0.01 | 0 | 0 | 398.33 | 0 | -398.33 | 0 | 398.33 | 87.42 | 2767.31 | 2767.31 | 3165.64
17003002001 | Textura acrílica, com cor, aplicada em paredes externas, acabamento suave | m2 | 0 | 3165.64 | 0.01 | 0 | 0 | 398.33 | 0 | -398.33 | 0 | 398.33 | 87.42 | 2767.31 | 2767.31 | 3165.64
17003003 | Acabamentos Especiais em Fachada |  | 0 | 1534 | 0.01 | 0 | 0 | 64386.34 | 0.26 | -64386.34 | 0 | 64386.34 | -4097.28 | -62852.34 | 0 | 64386.34
17003003001 | Revestimento de fachada em chapa de ACM - material e mão de obra | m2 | 0 | 1534 | 0.01 | 0 | 0 | 64386.34 | 0.26 | -64386.34 | 0 | 64386.34 | -4097.28 | -62852.34 | 0 | 64386.34
17003004 | Tratamentos em Fachadas |  | 80 | 6134.98 | 0.02 | 4907.98 | 0.02 | 317.52 | 0 | 4590.46 | 93.53 | 317.52 | 94.82 | 5817.46 | 79.38 | 396.9
17003004001 | Tratamento em juntas de movimentação com tarugo de polietileno, selante e membrana | m | 80 | 6134.98 | 0.02 | 4907.98 | 0.02 | 317.52 | 0 | 4590.46 | 93.53 | 317.52 | 94.82 | 5817.46 | 79.38 | 396.9
17003005 | Mão de Obra |  | 46.3158 | 28139 | 0.11 | 13032.8 | 0.05 | 36968.17 | 0.15 | -23935.37 | -183.65 | 36968.17 | -31.38 | -8829.17 | 21090.04 | 58058.22
17003005001 | Mão de obra para execução de chapisco e reboco em paredes externas | m2 | 80 | 16291 | 0.07 | 13032.8 | 0.05 | 36968.17 | 0.15 | -23935.37 | -183.65 | 36968.17 | -126.92 | -20677.17 | 9242.04 | 46210.22
17003005002 | Mão de obra para aplicação de textura acrílica em paredes externas, 1 demão | m2 | 0 | 11848 | 0.05 | 0 | 0 | 0 | 0 | 0 | 0 | 0 | 100 | 11848 | 11848 | 11848
17004 | REVESTIMENTOS E ACABAMENTOS EM FACHADA LATERAL DIREITA |  | 39.5774 | 184583.78 | 0.75 | 73053.51 | 0.29 | 157047.5 | 0.63 | -83994 | -114.98 | 157047.5 | 14.92 | 27536.28 | 103844.54 | 260892.04
17004001 | Revestimento Argamassado em Fachada |  | 100 | 20040.65 | 0.08 | 20040.65 | 0.08 | 28575.31 | 0.12 | -8534.66 | -42.59 | 28575.31 | -42.59 | -8534.66 | 0 | 28575.31
17004001001 | Chapisco externo de argamassa pré-fabricada de cimento colante, aplicada em estrutura, com desempenadeira dentada | m2 | 100 | 1613.07 | 0.01 | 1613.07 | 0.01 | 0 | 0 | 1613.07 | 100 | 0 | 100 | 1613.07 | 0 | 0
17004001002 | Chapisco externo de argamassa industrializada, aplicado em alvenaria, com rolo | m2 | 100 | 1664.98 | 0.01 | 1664.98 | 0.01 | 0 | 0 | 1664.98 | 100 | 0 | 100 | 1664.98 | 0 | 0
17004001003 | Emboço e reboco em paredes externas com argamassa pronta, aplicação manual, espessura de 3,5cm, com execução de taliscas | m2 | 100 | 14055.85 | 0.06 | 14055.85 | 0.06 | 28575.31 | 0.12 | -14519.46 | -103.3 | 28575.31 | -103.3 | -14519.46 | 0 | 28575.31
17004001004 | Tela soldada para ligação alvenaria/estrutura em chapisco externo 7,5x50cm | m2 | 100 | 2706.75 | 0.01 | 2706.75 | 0.01 | 0 | 0 | 2706.75 | 100 | 0 | 100 | 2706.75 | 0 | 0
17004002 | Pintura |  | 60 | 6292.46 | 0.03 | 3775.48 | 0.02 | 65413.32 | 0.26 | -61637.84 | -1632.58 | 65413.32 | -939.55 | -59120.86 | 43608.88 | 109022.2
17004002001 | Textura acrílica, com cor, aplicada em paredes externas, acabamento suave | m2 | 60 | 6292.46 | 0.03 | 3775.48 | 0.02 | 65413.32 | 0.26 | -61637.84 | -1632.58 | 65413.32 | -939.55 | -59120.86 | 43608.88 | 109022.2
17004003 | Acabamentos Especiais em Fachada |  | 0 | 99593 | 0.4 | 0 | 0 | 39357.34 | 0.16 | -39357.34 | 0 | 39357.34 | 60.48 | 60235.66 | 60235.66 | 99593
17004003001 | Revestimento de fachada em chapa de ACM - material e mão de obra | m2 | 0 | 99593 | 0.4 | 0 | 0 | 39357.34 | 0.16 | -39357.34 | 0 | 39357.34 | 60.48 | 60235.66 | 60235.66 | 99593
17004004 | Tratamentos em Fachadas |  | 100 | 18185.43 | 0.07 | 18185.43 | 0.07 | 317.52 | 0 | 17867.91 | 98.25 | 317.52 | 98.25 | 17867.91 | 0 | 317.52
17004004001 | Tratamento em juntas de movimentação com tarugo de polietileno, selante e membrana | m | 100 | 18185.43 | 0.07 | 18185.43 | 0.07 | 317.52 | 0 | 17867.91 | 98.25 | 317.52 | 98.25 | 17867.91 | 0 | 317.52
17004005 | Mão de Obra |  | 76.7241 | 40472.24 | 0.16 | 31051.95 | 0.13 | 23384.02 | 0.09 | 7667.93 | 24.69 | 23384.02 | 42.22 | 17088.22 | 0 | 23384.02
17004005001 | Mão de obra para execução de chapisco e reboco em paredes externas | m2 | 100 | 16921.52 | 0.07 | 16921.52 | 0.07 | 23384.02 | 0.09 | -6462.5 | -38.19 | 23384.02 | -38.19 | -6462.5 | 0 | 23384.02
17004005002 | Mão de obra para aplicação de textura acrílica em paredes externas, 1 demão | m2 | 60 | 23550.72 | 0.1 | 14130.43 | 0.06 | 0 | 0 | 14130.43 | 100 | 0 | 100 | 23550.72 | 0 | 0
17005 | REVESTIMENTOS E ACABAMENTOS EM FACHADA - OESTE |  | 26.6757 | 247240.34 | 1 | 65953.13 | 0.27 | 131316.16 | 0.53 | -65363.03 | -99.11 | 131316.16 | 46.89 | 115924.18 | 141680.87 | 272997.04
17005001 | Revestimento Argamassado em Fachada |  | 100 | 16399.66 | 0.07 | 16399.66 | 0.07 | 58294.71 | 0.24 | -41895.05 | -255.46 | 58294.71 | -255.46 | -41895.05 | 0 | 58294.71
17005001001 | Chapisco externo de argamassa pré-fabricada de cimento colante, aplicada em estrutura, com desempenadeira dentada | m2 | 100 | 1067.48 | 0 | 1067.48 | 0 | 0 | 0 | 1067.48 | 100 | 0 | 100 | 1067.48 | 0 | 0
17005001002 | Chapisco externo de argamassa industrializada, aplicado em alvenaria, com rolo | m2 | 100 | 1550.6 | 0.01 | 1550.6 | 0.01 | 0 | 0 | 1550.6 | 100 | 0 | 100 | 1550.6 | 0 | 0
17005001003 | Emboço e reboco em paredes externas com argamassa pronta, aplicação manual, espessura de 3,5cm, com execução de taliscas | m2 | 100 | 11555.2 | 0.05 | 11555.2 | 0.05 | 58294.71 | 0.24 | -46739.51 | -404.49 | 58294.71 | -404.49 | -46739.51 | 0 | 58294.71
17005001004 | Tela soldada para ligação alvenaria/estrutura em chapisco externo 7,5x50cm | m2 | 100 | 2226.38 | 0.01 | 2226.38 | 0.01 | 0 | 0 | 2226.38 | 100 | 0 | 100 | 2226.38 | 0 | 0
17005002 | Pintura |  | 0 | 4749.35 | 0.02 | 0 | 0 | 0 | 0 | 0 | 0 | 0 | 100 | 4749.35 | 4749.35 | 4749.35
17005002001 | Textura acrílica, com cor, aplicada em paredes externas, acabamento suave | m2 | 0 | 4749.35 | 0.02 | 0 | 0 | 0 | 0 | 0 | 0 | 0 | 100 | 4749.35 | 4749.35 | 4749.35
17005003 | Acabamentos Especiais em Fachada |  | 0 | 158762.5 | 0.64 | 0 | 0 | 39606.34 | 0.16 | -39606.34 | 0 | 39606.34 | 75.05 | 119156.16 | 119156.16 | 158762.5
17005003001 | Revestimento de fachada em chapa de ACM - material e mão de obra | m2 | 0 | 158762.5 | 0.64 | 0 | 0 | 39606.34 | 0.16 | -39606.34 | 0 | 39606.34 | 75.05 | 119156.16 | 119156.16 | 158762.5
17005004 | Tratamentos em Fachadas |  | 100 | 18185.43 | 0.07 | 18185.43 | 0.07 | 317.52 | 0 | 17867.91 | 98.25 | 317.52 | 98.25 | 17867.91 | 0 | 317.52
17005004001 | Tratamento em juntas de movimentação com tarugo de polietileno, selante e membrana | m | 100 | 18185.43 | 0.07 | 18185.43 | 0.07 | 317.52 | 0 | 17867.91 | 98.25 | 317.52 | 98.25 | 17867.91 | 0 | 317.52
17005005 | Mão de Obra |  | 63.8296 | 49143.4 | 0.2 | 31368.04 | 0.13 | 33097.6 | 0.13 | -1729.56 | -5.51 | 33097.6 | 32.65 | 16045.8 | 17775.36 | 50872.96
17005005001 | Mão de obra para execução de chapisco e reboco em paredes externas | m2 | 100 | 31368.04 | 0.13 | 31368.04 | 0.13 | 33097.6 | 0.13 | -1729.56 | -5.51 | 33097.6 | -5.51 | -1729.56 | 0 | 33097.6
17005005002 | Mão de obra para aplicação de textura acrílica em paredes externas, 1 demão | m2 | 0 | 17775.36 | 0.07 | 0 | 0 | 0 | 0 | 0 | 0 | 0 | 100 | 17775.36 | 17775.36 | 17775.36
17006 | REVESTIMENTOS E ACABAMENTOS EM FACHADA - CASA DE MÁQUINAS / RESERVATÓRIO |  | 100 | 42373.89 | 0.17 | 42373.89 | 0.17 | 42728.46 | 0.17 | -354.57 | -0.84 | 42728.46 | -0.84 | -354.57 | 0 | 42728.46
17006001 | Revestimento Argamassado em Fachada |  | 100 | 8433.95 | 0.03 | 8433.95 | 0.03 | 20307.73 | 0.08 | -11873.78 | -140.79 | 20307.73 | -140.79 | -11873.78 | 0 | 20307.73
17006001001 | Chapisco externo de argamassa pré-fabricada de cimento colante, aplicada em estrutura, com desempenadeira dentada | m2 | 100 | 773.66 | 0 | 773.66 | 0 | 1699.2 | 0.01 | -925.54 | -119.63 | 1699.2 | -119.63 | -925.54 | 0 | 1699.2
17006001002 | Chapisco externo de argamassa industrializada, aplicado em alvenaria, com rolo | m2 | 100 | 663.93 | 0 | 663.93 | 0 | 0 | 0 | 663.93 | 100 | 0 | 100 | 663.93 | 0 | 0
17006001003 | Emboço e reboco em paredes externas com argamassa pronta, aplicação manual, espessura de 3,5cm, com execução de taliscas | m2 | 100 | 5866.18 | 0.02 | 5866.18 | 0.02 | 18608.53 | 0.08 | -12742.35 | -217.22 | 18608.53 | -217.22 | -12742.35 | 0 | 18608.53
17006001004 | Tela soldada para ligação alvenaria/estrutura em chapisco externo 7,5x50cm | m2 | 100 | 1130.18 | 0 | 1130.18 | 0 | 0 | 0 | 1130.18 | 100 | 0 | 100 | 1130.18 | 0 | 0
17006002 | Pintura |  | 100 | 3094.42 | 0.01 | 3094.42 | 0.01 | 0 | 0 | 3094.42 | 100 | 0 | 100 | 3094.42 | 0 | 0
17006002001 | Textura acrílica, com cor, aplicada em paredes externas, acabamento suave | m2 | 100 | 3094.42 | 0.01 | 3094.42 | 0.01 | 0 | 0 | 3094.42 | 100 | 0 | 100 | 3094.42 | 0 | 0
17006003 | Mão de Obra |  | 100 | 30845.52 | 0.12 | 30845.52 | 0.12 | 22420.74 | 0.09 | 8424.78 | 27.31 | 22420.74 | 27.31 | 8424.78 | 0 | 22420.74
17006003001 | Mão de obra para execução de chapisco e reboco em paredes externas | m2 | 100 | 19264.08 | 0.08 | 19264.08 | 0.08 | 22420.74 | 0.09 | -3156.66 | -16.39 | 22420.74 | -16.39 | -3156.66 | 0 | 22420.74
17006003002 | Mão de obra para aplicação de textura acrílica em paredes externas, 1 demão | m2 | 100 | 11581.44 | 0.05 | 11581.44 | 0.05 | 0 | 0 | 11581.44 | 100 | 0 | 100 | 11581.44 | 0 | 0
18 | EQUIPAMENTOS E SISTEMAS ESPECIAIS |  | 0 | 664000 | 2.68 | 0 | 0 | 497005.08 | 2.01 | -497005.08 | 0 | 497005.08 | 25.15 | 166994.92 | 212986.48 | 709991.56
18001 | EQUIPAMENTOS E SISTEMAS ESPECIAIS |  | 0 | 664000 | 2.68 | 0 | 0 | 497005.08 | 2.01 | -497005.08 | 0 | 497005.08 | 25.15 | 166994.92 | 212986.48 | 709991.56
18001001 | Equipamentos |  | 0 | 564000 | 2.28 | 0 | 0 | 433753.92 | 1.75 | -433753.92 | 0 | 433753.92 | 23.09 | 130246.08 | 176237.64 | 609991.56
18001001001 | Plataforma de Elevação Vertical para PNE (Piscina) | un | 0 | 84000 | 0.34 | 0 | 0 | 0 | 0 | 0 | 0 | 0 | 100 | 84000 | 84000 | 84000
18001001002 | Elevador social | un | 0 | 240000 | 0.97 | 0 | 0 | 285991.56 | 1.15 | -285991.56 | 0 | 285991.56 | -19.16 | -45991.56 | 0 | 285991.56
18001001003 | Elevador de serviço | un | 0 | 240000 | 0.97 | 0 | 0 | 147762.36 | 0.6 | -147762.36 | 0 | 147762.36 | 38.43 | 92237.64 | 92237.64 | 240000
18001002 | Sistemas Especiais |  | 0 | 100000 | 0.4 | 0 | 0 | 63251.16 | 0.26 | -63251.16 | 0 | 63251.16 | 36.75 | 36748.84 | 36748.84 | 100000
18001002001 | Equipamentos para piscina | vb | 0 | 65000 | 0.26 | 0 | 0 | 63251.16 | 0.26 | -63251.16 | 0 | 63251.16 | 2.69 | 1748.84 | 1748.84 | 65000
18001002002 | Equipamentos para SPA | vb | 0 | 35000 | 0.14 | 0 | 0 | 0 | 0 | 0 | 0 | 0 | 100 | 35000 | 35000 | 35000
19 | SERVIÇOS COMPLEMENTARES E FINAIS |  | 0 | 395222.07 | 1.6 | 0 | 0 | 0 | 0 | 0 | 0 | 0 | 100 | 395222.07 | 395222.07 | 395222.07
19001 | SERVIÇOS COMPLEMENTARES E FINAIS |  | 0 | 395222.07 | 1.6 | 0 | 0 | 0 | 0 | 0 | 0 | 0 | 100 | 395222.07 | 395222.07 | 395222.07
19001001 | Comunicação Visual |  | 0 | 30000 | 0.12 | 0 | 0 | 0 | 0 | 0 | 0 | 0 | 100 | 30000 | 30000 | 30000
19001001001 | Comunicação visual | vb | 0 | 30000 | 0.12 | 0 | 0 | 0 | 0 | 0 | 0 | 0 | 100 | 30000 | 30000 | 30000
19001002 | Paisagismo |  | 0 | 50000 | 0.2 | 0 | 0 | 0 | 0 | 0 | 0 | 0 | 100 | 50000 | 50000 | 50000
19001002001 | Paisagismo | vb | 0 | 50000 | 0.2 | 0 | 0 | 0 | 0 | 0 | 0 | 0 | 100 | 50000 | 50000 | 50000
19001003 | Serviços Finais |  | 0 | 40000 | 0.16 | 0 | 0 | 0 | 0 | 0 | 0 | 0 | 100 | 40000 | 40000 | 40000
19001003001 | Limpeza final de obra | vb | 0 | 40000 | 0.16 | 0 | 0 | 0 | 0 | 0 | 0 | 0 | 100 | 40000 | 40000 | 40000
19001004 | Imprevistos e Contingências |  | 0 | 275222.07 | 1.11 | 0 | 0 | 0 | 0 | 0 | 0 | 0 | 100 | 275222.07 | 275222.07 | 275222.07
19001004001 | Imprevistos e Contingências | vb | 0 | 275222.07 | 1.11 | 0 | 0 | 0 | 0 | 0 | 0 | 0 | 100 | 275222.07 | 275222.07 | 275222.07
Total da unidade construtiva |  |  | 71.9495 | 15950598.72 | 64.41 | 11476378.63 | 46.34 | 16315575.42 | 65.88 | -4839196.79 | -42.17 | 16315575.42 | -2.29 | -364976.7 | 3605351.26 | 19920926.68
Obra
Unidade construtiva | [10 empty] | 08/01/2021 até 31/12/2024
Período final | [10 empty] | Data de vencimento/pagamento
Valores corrigidos por | [10 empty] | REAL
BDI | [10 empty] | Nenhum
Código | Descrição | Unid. | % med. | Custo orçado total |  | Acumulado |  |  |  | Desvio no período |  | Total comprometido | % desvio total | Verba disponível | Custo reprogramado | Tendência
|  |  |  | R$ | % | Valor medido | % | Realizado | % | R$ | %
01 | AMBIENTAÇÃO |  | 0 | 5700000 | 23.02 | 0 | 0 | 352615.75 | 1.42 | -352615.75 | 0 | 352615.75 | 93.81 | 5347384.25 | 5347384.25 | 5700000
01.001 | ÁREAS COMUNS/LAZER |  | 0 | 1159936.08 | 4.68 | 0 | 0 | 29693.18 | 0.12 | -29693.18 | 0 | 29693.18 | 97.44 | 1130242.9 | 1130242.9 | 1159936.08
01.001.001 | Móveis soltos |  | 0 | 224256 | 0.91 | 0 | 0 | 0 | 0 | 0 | 0 | 0 | 100 | 224256 | 224256 | 224256
01.001.001.001 | Móveis soltos | vb | 0 | 224256 | 0.91 | 0 | 0 | 0 | 0 | 0 | 0 | 0 | 100 | 224256 | 224256 | 224256
01.001.002 | Marcenaria |  | 0 | 336384 | 1.36 | 0 | 0 | 0 | 0 | 0 | 0 | 0 | 100 | 336384 | 336384 | 336384
01.001.002.001 | Marcenaria | vb | 0 | 336384 | 1.36 | 0 | 0 | 0 | 0 | 0 | 0 | 0 | 100 | 336384 | 336384 | 336384
01.001.003 | Eletrodomésticos / Eletrônicos / Ar condicionado |  | 0 | 112128 | 0.45 | 0 | 0 | 0 | 0 | 0 | 0 | 0 | 100 | 112128 | 112128 | 112128
01.001.003.001 | Eletrodomésticos / Eletrônicos / Ar condicionado | vb | 0 | 112128 | 0.45 | 0 | 0 | 0 | 0 | 0 | 0 | 0 | 100 | 112128 | 112128 | 112128
01.001.004 | Cama / Mesa / Banho / Cortinas |  | 0 | 19328.04 | 0.08 | 0 | 0 | 0 | 0 | 0 | 0 | 0 | 100 | 19328.04 | 19328.04 | 19328.04
01.001.004.001 | Cama / Mesa / Banho / Cortinas | vb | 0 | 19328.04 | 0.08 | 0 | 0 | 0 | 0 | 0 | 0 | 0 | 100 | 19328.04 | 19328.04 | 19328.04
01.001.005 | Decorações / Acessórios |  | 0 | 112128 | 0.45 | 0 | 0 | 0 | 0 | 0 | 0 | 0 | 100 | 112128 | 112128 | 112128
01.001.005.001 | Decorações / Acessórios | vb | 0 | 112128 | 0.45 | 0 | 0 | 0 | 0 | 0 | 0 | 0 | 100 | 112128 | 112128 | 112128
01.001.006 | Iluminação |  | 0 | 168192 | 0.68 | 0 | 0 | 0 | 0 | 0 | 0 | 0 | 100 | 168192 | 168192 | 168192
01.001.006.001 | Iluminação | vb | 0 | 168192 | 0.68 | 0 | 0 | 0 | 0 | 0 | 0 | 0 | 100 | 168192 | 168192 | 168192
01.001.007 | Pedras / Granitos |  | 0 | 19328.04 | 0.08 | 0 | 0 | 0 | 0 | 0 | 0 | 0 | 100 | 19328.04 | 19328.04 | 19328.04
01.001.007.001 | Pedras / Granitos | vb | 0 | 19328.04 | 0.08 | 0 | 0 | 0 | 0 | 0 | 0 | 0 | 100 | 19328.04 | 19328.04 | 19328.04
01.001.008 | Louças / Metais |  | 0 | 22425.6 | 0.09 | 0 | 0 | 0 | 0 | 0 | 0 | 0 | 100 | 22425.6 | 22425.6 | 22425.6
01.001.008.001 | Louças / Metais | vb | 0 | 22425.6 | 0.09 | 0 | 0 | 0 | 0 | 0 | 0 | 0 | 100 | 22425.6 | 22425.6 | 22425.6
01.001.009 | Vidraçaria / Espelhos |  | 0 | 33638.4 | 0.14 | 0 | 0 | 0 | 0 | 0 | 0 | 0 | 100 | 33638.4 | 33638.4 | 33638.4
01.001.009.001 | Vidraçaria / Espelhos | vb | 0 | 33638.4 | 0.14 | 0 | 0 | 0 | 0 | 0 | 0 | 0 | 100 | 33638.4 | 33638.4 | 33638.4
01.001.010 | Pintura / Papel de parede |  | 0 | 56064 | 0.23 | 0 | 0 | 0 | 0 | 0 | 0 | 0 | 100 | 56064 | 56064 | 56064
01.001.010.001 | Pintura / Papel de parede | vb | 0 | 56064 | 0.23 | 0 | 0 | 0 | 0 | 0 | 0 | 0 | 100 | 56064 | 56064 | 56064
01.001.011 | Gerenciamento mobiliários áreas comuns |  | 0 | 56064 | 0.23 | 0 | 0 | 29693.18 | 0.12 | -29693.18 | 0 | 29693.18 | 47.04 | 26370.82 | 26370.82 | 56064
01.001.011.001 | Gerenciamento mobiliários áreas comuns | vb | 0 | 56064 | 0.23 | 0 | 0 | 29693.18 | 0.12 | -29693.18 | 0 | 29693.18 | 47.04 | 26370.82 | 26370.82 | 56064
01.002 | APARTAMENTOS |  | 0 | 4540063.92 | 18.33 | 0 | 0 | 322922.57 | 1.3 | -322922.57 | 0 | 322922.57 | 92.89 | 4217141.35 | 4217141.35 | 4540063.92
01.002.001 | Móveis soltos |  | 0 | 546108.45 | 2.21 | 0 | 0 | 0 | 0 | 0 | 0 | 0 | 100 | 546108.45 | 546108.45 | 546108.45
01.002.001.001 | Móveis soltos - Apartamentos | vb | 0 | 546108.45 | 2.21 | 0 | 0 | 0 | 0 | 0 | 0 | 0 | 100 | 546108.45 | 546108.45 | 546108.45
01.002.002 | Marcenaria |  | 0 | 1138727.47 | 4.6 | 0 | 0 | 15597.57 | 0.06 | -15597.57 | 0 | 15597.57 | 98.63 | 1123129.9 | 1123129.9 | 1138727.47
01.002.002.001 | Marcenaria - Apartamentos | vb | 0 | 1138727.47 | 4.6 | 0 | 0 | 15597.57 | 0.06 | -15597.57 | 0 | 15597.57 | 98.63 | 1123129.9 | 1123129.9 | 1138727.47
01.002.003 | Eletrodomésticos / Eletrônicos / Ar condicionado |  | 0 | 1137341.94 | 4.59 | 0 | 0 | 302325 | 1.22 | -302325 | 0 | 302325 | 73.42 | 835016.94 | 835016.94 | 1137341.94
01.002.003.001 | Eletrodomésticos / Eletrônicos / Ar condicionado - Apartamento | vb | 0 | 1137341.94 | 4.59 | 0 | 0 | 302325 | 1.22 | -302325 | 0 | 302325 | 73.42 | 835016.94 | 835016.94 | 1137341.94
01.002.004 | Cama / Mesa / Banho / Cortinas |  | 0 | 597626.48 | 2.41 | 0 | 0 | 0 | 0 | 0 | 0 | 0 | 100 | 597626.48 | 597626.48 | 597626.48
01.002.004.001 | Cama / Mesa / Banho / Cortinas - Apartamentos | vb | 0 | 597626.48 | 2.41 | 0 | 0 | 0 | 0 | 0 | 0 | 0 | 100 | 597626.48 | 597626.48 | 597626.48
01.002.005 | Decorações / Acessórios |  | 0 | 215278.19 | 0.87 | 0 | 0 | 0 | 0 | 0 | 0 | 0 | 100 | 215278.19 | 215278.19 | 215278.19
01.002.005.001 | Decorações / Acessórios - Apartamentos | vb | 0 | 215278.19 | 0.87 | 0 | 0 | 0 | 0 | 0 | 0 | 0 | 100 | 215278.19 | 215278.19 | 215278.19
01.002.006 | Iluminação |  | 0 | 144308.91 | 0.58 | 0 | 0 | 0 | 0 | 0 | 0 | 0 | 100 | 144308.91 | 144308.91 | 144308.91
01.002.006.001 | Iluminação - Apartamentos | vb | 0 | 144308.91 | 0.58 | 0 | 0 | 0 | 0 | 0 | 0 | 0 | 100 | 144308.91 | 144308.91 | 144308.91
01.002.007 | Pedras / Granitos |  | 0 | 203723.58 | 0.82 | 0 | 0 | 5000 | 0.02 | -5000 | 0 | 5000 | 97.55 | 198723.58 | 198723.58 | 203723.58
01.002.007.001 | Pedras / Granitos - Apartamentos | vb | 0 | 203723.58 | 0.82 | 0 | 0 | 5000 | 0.02 | -5000 | 0 | 5000 | 97.55 | 198723.58 | 198723.58 | 203723.58
01.002.008 | Louças / Metais |  | 0 | 156958.08 | 0.63 | 0 | 0 | 0 | 0 | 0 | 0 | 0 | 100 | 156958.08 | 156958.08 | 156958.08
01.002.008.001 | Louças / Metais - Apartamentos | vb | 0 | 156958.08 | 0.63 | 0 | 0 | 0 | 0 | 0 | 0 | 0 | 100 | 156958.08 | 156958.08 | 156958.08
01.002.009 | Vidraçaria / Espelhos |  | 0 | 159909.6 | 0.65 | 0 | 0 | 0 | 0 | 0 | 0 | 0 | 100 | 159909.6 | 159909.6 | 159909.6
01.002.009.001 | Vidraçaria / Espelhos - Apartamentos | vb | 0 | 159909.6 | 0.65 | 0 | 0 | 0 | 0 | 0 | 0 | 0 | 100 | 159909.6 | 159909.6 | 159909.6
01.002.010 | Pintura / Papel de parede |  | 0 | 130579.79 | 0.53 | 0 | 0 | 0 | 0 | 0 | 0 | 0 | 100 | 130579.79 | 130579.79 | 130579.79
01.002.010.001 | Pintura / Papel de parede - Apartamentos | vb | 0 | 130579.79 | 0.53 | 0 | 0 | 0 | 0 | 0 | 0 | 0 | 100 | 130579.79 | 130579.79 | 130579.79
01.002.011 | Gerenciamento mobiliários áreas comuns |  | 0 | 109501.43 | 0.44 | 0 | 0 | 0 | 0 | 0 | 0 | 0 | 100 | 109501.43 | 109501.43 | 109501.43
01.002.011.001 | Gerenciamento mobiliários áreas comuns - Apartamentos | vb | 0 | 109501.43 | 0.44 | 0 | 0 | 0 | 0 | 0 | 0 | 0 | 100 | 109501.43 | 109501.43 | 109501.43
Total da unidade construtiva |  |  | 0 | 5700000 | 23.02 | 0 | 0 | 352615.75 | 1.42 | -352615.75 | 0 | 352615.75 | 93.81 | 5347384.25 | 5347384.25 | 5700000
Total da obra |  |  | 57.5399 | 24764187.67 | 100 | 14249288.12 | 57.54 | 20146318.75 | 81.35 | -5897030.63 | -41.38 | 20146318.75 | 18.65 | 4617868.92 | 9408326.37 | 29554645.11
Preços impressos em
13/02/2023 - 15:10:46

## SEGURO
3 | pav | 2651.17 | CUB jan/23
8 | meses
1000000 | valor obra
2270.87 | seguro
377.192 | m² estimada
6.0205 | valor por m²
2 | pav
3 | meses
500000 | valor obra
1172.09 | seguro
188.596 | m² estimada
6.2148 | valor por m²
10 | pav
2 | anos
4477559.11 | valor obra
2906.51 | seguro
1688.8993 | m² estimada
1.7209 | valor por m²
16 | pav
3 | anos
16000000 | valor obra
11203.84 | seguro
6035.0713 | m² estimada
1.8565 | valor por m²

## BI_MENDES_GERENCIAMENTO TÉCNICO
Etapa Construtiva | constructive_substep | Valor Orçado | Previsto | Medido | Pago | Total Comprometido | Resultado Acumulado | Resultado Acumulado % | COMPROMETIDO/m2 | ÁREA CONSTRUÍDA | 4811.62
01 - GERENCIAMENTO TÉCNICO | Total | 439050 | 398014.4 | 398014.4 | 243782.83 | 443361.92 | -4311.92 | -0.9821% | 92.144
01 - GERENCIAMENTO TÉCNICO | Consultorias | 81700 | 74634.4 | 74634.4 | 110691.54 | 120103.08 | -38403.08 | -47% | 24.961
01 - GERENCIAMENTO TÉCNICO | Documentos | 17250 |  |  | 0 | 0 | 17250 | 100% | 0
01 - GERENCIAMENTO TÉCNICO | Ensaios e Laudos | 56950 | 50740 | 50740 | 14942.5 | 16442.5 | 40507.5 | 71.13% | 3.4172
01 - GERENCIAMENTO TÉCNICO | Estudos | 101000 | 101000 | 101000 | 10330.01 | 76133.41 | 24866.59 | 24.62% | 15.8228
01 - GERENCIAMENTO TÉCNICO | Licenciamentos, Taxas, Impostos, Aprovações e Seguros | 68400 | 57890 | 57890 | 23971.36 | 55645.32 | 12754.68 | 18.65% | 11.5648
01 - GERENCIAMENTO TÉCNICO | Projetos | 113750 | 113750 | 113750 | 83847.42 | 175037.61 | -61287.61 | -53.88% | 36.3781

## CANTEIRO
Número de funcionários |  |  |  | Produtividade média (h/m2)
Área construída | 38429.49 |  |  | A.C/prazo | 640.4915
Prazo da obra | 60 | meses |  | Pm | 40 | h/m2
NF | 143 | funcionários
Pavimentos | 7
Equipe administrativa | 5 | funcionários
Barracão interno | 856.8718
Externo | 342.7487
1199.6206
Área refeitório | 1 | m²/funcionários
| 143 | m²
Área de vestiário | 1.5 | m²/funcionários
| 214.5 | m²
Área sanitários | 8 | m²
área lavatório | 4.8 | m²
Área de chuveiros | 12 | m²
Escritório | 8 | m²/pessoa
| 40 | m²
Almoxarifado | 192.1474 | m2
614.4475
Pontos de água e esgoto | 20 | funcionários/ponto
Pontos de água e esgoto | 8 | pontos
Bebedouro | 1 | a cada 5 pav.
Total | 2 | bebedouros
Ferramentas | 114400 | 800 por funcionário
EPI | 71500 | 150,00 por funcionário | Considerando entrega de uniforme, capacete, bota, óculos e cinto
Banheiro | 1 | para cada | 20 | pessoas
8

## ALVENARIA
http://www2.uesb.br/biblioteca/wp-content/uploads/2022/03/ABNT-NBR10152-AC%C3%9ASTICA-N%C3%8DVEIS-DE-PRESS%C3%83O-SONORA-EM-AMBIENTES-INTERNOS-E-EDIFICA%C3%87%C3%95ES.pdf
NBR10152
https://drywall.org.br/parede/
NBR15575-3

## MOV._TERRA
| ÁREA DE CORTE | LARGURA | VOLUME DE ESCAVAÇÃO
1 | 11.84 | 72.42 | 857.4528
2 | 26.21 | 72.42 | 1898.1282
3 | 74.74 | 23.45 | 1752.653
4 | 224.98 | 45.2 | 10169.096
5 | 540.8 | 45.4 | 24552.32
39229.65
0
1
2
3
4
5

## CUSTOS_INDIRETOS
ORÇAMENTO PARAMÉTRICO - CUSTOS INDIRETOS
Cliente | COSTÃO DO SANTINHO
Obra | SUÍTES DO MAR
Data | 2022-03-02
Versão | R00
GERENCIAMENTO TÉCNICO
Código | Descrição | Un. | Quantidade orçada | Preço unitário | Preço total
01 | GERENCIAMENTO TÉCNICO |  |  |  | 5405639.7188
01.001 | ESTUDOS, PROJETOS E CONSULTORIAS |  |  |  | 4554140.2073
01.001.001 | Estudos |  |  |  | 912094.5082
01.001.002 | Projetos |  |  |  | 2096987.9427
01.001.003 | Consultorias |  |  |  | 1151088.4347
01.001.004 | Ensaios e Laudos |  |  |  | 393969.3218
01.002 | TAXAS E DOCUMENTOS |  |  |  | 851499.5115
01.002.001 | Seguros |  |  |  | 142685.2593
01.002.002 | Licenciamentos, Taxas, Impostos |  |  |  | 533314.2522
01.002.003 | Documentos |  |  |  | 175500
02 | GERENCIAMENTO ADMINISTRATIVO |  |  |  | 12538891.8389
02.001 | SEGURANÇA, MEIO AMBIENTE E SAÚDE |  |  |  | 1483032.2701
02.001.001 | Segurança do Trabalho |  |  |  | 283500
02.001.001.001 | Serviço de segurança do trabalho terceirizado | mes | 63 | 4500 | 283500
02.001.002 | Equipamentos de proteção |  |  |  | 1111100.0844
02.001.002.001 | Bandeja de proteção primária | m | 799 | 345 | 275655
02.001.002.004 | Guarda-corpo de vãos, fixado em forma de madeira, em trama de madeira com tela de polipropileno | m | 339.69 | 24.391 | 8285.3788
02.001.002.005 | Guarda corpo em laje pós - desforma com escoras metálicas, travessão em madeira e fechamento em tela de polipropileno | m | 3196 | 28.8574 | 92228.2504
02.001.002.006 | Fechamento removível de vãos de porta de elevador em madeira | m2 | 102.98 | 63.24 | 6512.4552
02.001.002.008 | Varal de segurança com cabo de aço | m | 3196 | 140 | 447440
02.001.002.009 | Sinalização com placa indicativa fixada na estrutura | vb | 1 | 24500 | 24500
02.001.002.010 | Tela fachadeira reforçada com impressão digital | m2 | 12823.95 | 20 | 256479
02.001.002.011 | Equipamentos de proteção individual | vb | 1 | 71500 | 71500
02.001.003 | Meio Ambiente |  |  |  | 88432.1857
02.002 | ADMINISTRAÇÃO E CANTEIRO DE OBRA |  |  |  | 7419821.0378
02.002.001 | Equipe de Gestão e Apoio |  |  |  | 3118500
02.002.001.001 | Engenheiro civil | mes | 63 | 20000 | 1260000
02.002.001.002 | Almoxarife | mes | 63 | 7000 | 441000
02.002.001.003 | Assistente administrativo | mes | 63 | 5000 | 315000
02.002.001.004 | Mestre de obras | mes | 63 | 10000 | 630000
02.002.001.006 | Estagiário | mes | 63 | 4000 | 252000
02.002.001.007 | Serviço de vigilância 24h | mes | 63 | 3500 | 220500
02.002.002 | Operação Inicial do Canteiro |  |  |  | 191708.5423
02.002.002.001 | Limpeza mecanizada de camada vegetal | m2 | 26752.72 | 6.5 | 173892.68
02.002.002.002 | Locação da obra | m | 799 | 22.2977 | 17815.8623
02.002.003 | Instalações Provisórias |  |  |  | 1837443.4227
02.002.003.001 | Locação de banheiro químico | mes | 63 | 5200 | 327600
02.002.003.002 | Galpão provisório externo | m2 | 614.4475 | 150 | 92167.1175
02.002.003.003 | Instalações Provisórias: Redes de Água Fria, Esgoto e Drenagem | vb | 1 | 157877.7297 | 157877.7297
02.002.003.004 | Instalações Provisórias: Redes Elétrica, Comunicação e Dados | vb | 1 | 710548.1414 | 710548.1414
02.002.003.006 | Mobiliário de apoio a obra | vb | 1 | 15000 | 15000
02.002.003.007 | Equipamentos escritório - aquisição | vb | 1 | 30000 | 30000
02.002.003.008 | Tapume com telha metálica | m2 | 1199.858 | 65 | 77990.77
02.002.003.009 | Alambrado provisório de isolamento de área de preservação ambiental | m2 | 208.076 | 180 | 37453.68
02.002.003.010 | Mão de obra para instalações provisórias de apoio ao canteiro de obras | vb | 1 | 388805.9841 | 388805.9841
02.002.004 | Despesas de Consumo e Manutenção |  |  |  | 2272169.0727
02.003 | EQUIPAMENTOS |  |  |  | 3636038.531
02.003.001 | Equipamentos de Obra |  |  |  | 2547955.621
02.003.001.001 | Ferramentas - aquisição/manutenção | vb | 1 | 114400 | 114400
02.003.001.001 | Equipamentos de apoio à obra | vb | 1 | 867947.621 | 867947.621
02.003.001.002 | Locação de mini grua | mes | 32 | 20000 | 640000
02.003.001.002 | Montagem inicial de mini grua | Un. | 2 | 5000 | 10000
02.003.001.002 | Desmontagem de mini grua | Un. | 2 | 5000 | 10000
02.003.001.002 | Manutenção preventiva de mini grua | mes | 32 | 2600 | 83200
02.003.001.002 | Locação de elevador cremalheira, cabine simples | mes | 40 | 17370.2 | 694808
02.003.001.002 | Montagem e desmontagem de elevador cremalheira | Un. | 4 | 9500 | 38000
02.003.001.002 | Manutenção preventiva de elevador cremalheira | mes | 40 | 2240 | 89600
02.003.001 | Andaimes |  |  |  | 1088082.91
02.003.001.001 | Locação de andaime fachadeiro | mes | 23 | 6000 | 138000
02.003.001.002 | Mão de obra de montagem de andaime fachadeiro | m2 | 16779 | 50 | 838950
02.003.001.003 | Plataformas de trabalho em madeira para andaime | m | 5593 | 19.87 | 111132.91
Total |  |  |  |  | 17944531.5577