## Relatório
Orçamento
Obra |  |  | 301 - OBRA RESIDENCIAL BARBADOS - CNO 90.005.26957/72
Unidade construtiva |  |  | 3 - Custos Indiretos de Obra - UC 1
Tipo de obra |  |  | 1 - Construção Civil
Endereço da obra |  |  | RUA TUCANO, 236 - LOTEAMENTO JARDIM MACUCOS - BOMBAS - Bombinhas/SC - 88215-000
Versão do orçamento |  |  | 1 - 24/03/2021 - 09:38:45 |  | Data base
BDI |  |  | não aplicado |  | Encargos sociais |  |  | não aplicado
Preços expressos em |  |  | R$ (REAL)
Código | Descrição |  |  |  |  | Un. | Quantidade orçada |  | Preço unitário | Preço total
01 | GERENCIAMENTO TÉCNICO | [8 empty] | 185641.3
01.001 | ESTUDOS ¦ PROJETOS ¦ CONSULTORIAS | [8 empty] | 112763.06
01.001.001 | Estudos | [8 empty] | 14178.26
01.001.001.001 | Memorial descritivo * |  |  |  |  | vb | 1 |  | 1500 | 1500
01.001.001.002 | Levantamento topográfico * |  |  |  |  | vb | 1 |  | 1565.22 | 1565.22
01.001.001.003 | Estudo geológico* |  |  |  |  | vb | 1 |  | 3652.17 | 3652.17
01.001.001.004 | Estudo ambiental* |  |  |  |  | vb | 1 |  | 782.61 | 782.61
01.001.001.005 | Sondagem do terreno * |  |  |  |  | vb | 1 |  | 5113.04 | 5113.04
01.001.001.006 | Projeto de canteiro* |  |  |  |  | vb | 1 |  | 1565.22 | 1565.22
01.001.002 | Projetos | [8 empty] | 72825.36
01.001.002.001 | Legalização de incorporação * |  |  |  |  | vb | 1 |  | 2223 | 2223
01.001.002.002 | Projeto arquitetônico legal * |  |  |  |  | vb | 1 |  | 30955 | 30955
01.001.002.003 | Projeto arquitetônico executivo * |  |  |  |  | vb | 1 |  | 15000 | 15000
01.001.002.004 | Projeto estrutural * |  |  |  |  | vb | 1 |  | 11327 | 11327
01.001.002.005 | Projeto elétrico, fone, TV, SPDA * |  |  |  |  | vb | 1 |  | 3705 | 3705
01.001.002.006 | Projeto hidrossanitário * |  |  |  |  | vb | 1 |  | 477 | 477
01.001.002.007 | Projeto de segurança * |  |  |  |  | vb | 1 |  | 3088 | 3088
01.001.002.008 | Compatibilização de projetos em BIM * |  |  |  |  | vb | 1 |  | 6050.36 | 6050.36
01.001.003 | Consultorias | [8 empty] | 8469.64
01.001.003.001 | Orçamento e planejamento * |  |  |  |  | vb | 1 |  | 8469.64 | 8469.64
01.001.004 | Ensaios e Laudos | [8 empty] | 17289.8
01.001.004.001 | Ensaio/Laudo desempenho - NBR 15575 * |  |  |  |  | vb | 1 |  | 11114.8 | 11114.8
01.001.004.002 | Controle tecnológico de concreto * |  |  |  |  | vb | 1 |  | 6175 | 6175
01.002 | TAXAS ¦ DOCUMENTOS | [8 empty] | 72878.24
01.002.001 | Licenciamento ¦ Taxas ¦ Impostos | [8 empty] | 65055.81
01.002.001.001 | Aprovação e legalização ambiental* |  |  |  |  | vb | 1 |  | 313.04 | 313.04
01.002.001.002 | Aprovação e legalização prefeitura* |  |  |  |  | vb | 1 |  | 2419.48 | 2419.48
01.002.001.003 | Aprovação e legalização água e esgoto* |  |  |  |  | vb | 1 |  | 308.74 | 308.74
01.002.001.004 | Aprovação e legalização elétrico* |  |  |  |  | vb | 1 |  | 308.74 | 308.74
01.002.001.005 | Aprovação e legalização bombeiros* |  |  |  |  | vb | 1 |  | 1177.34 | 1177.34
01.002.001.006 | Despesas de Seguros * |  |  |  |  | vb | 1 |  | 4264 | 4264
01.002.001.007 | Taxas de ART * |  |  |  |  | vb | 1 |  | 1234.98 | 1234.98
01.002.001.008 | Taxas de alvará * |  |  |  |  | vb | 1 |  | 5338 | 5338
01.002.001.009 | Despesas cartório, licenças, certidões e jurídicas * |  |  |  |  | vb | 1 |  | 9320.45 | 9320.45
01.002.001.010 | Incorporação * |  |  |  |  | vb | 1 |  | 837.04 | 837.04
01.002.001.011 | IPTU * |  |  |  |  | vb | 1 |  | 2677 | 2677
01.002.001.012 | Taxa habite-se * |  |  |  |  | vb | 1 |  | 7410 | 7410
01.002.001.013 | Outorga * |  |  |  |  | vb | 1 |  | 29447 | 29447
01.002.002 | Documentos | [8 empty] | 7822.43
01.002.002.001 | As built * |  |  |  |  | vb | 1 |  | 1852.47 | 1852.47
01.002.002.002 | Laudo técnico de vistoria de entrega * |  |  |  |  | vb | 1 |  | 2469.96 | 2469.96
01.002.002.003 | Manuais técnicos - condomínio/proprietários * |  |  |  |  | vb | 1 |  | 2000 | 2000
01.002.002.004 | Certidão INSS * |  |  |  |  | vb | 1 |  | 1500 | 1500
02 | GERENCIAMENTO ADMINISTRATIVO | [8 empty] | 206799.61
02.001 | SEGURANÇA ¦ MEIO AMBIENTE ¦ SAÚDE | [8 empty] | 69092.66
02.001.001 | Segurança do Trabalho | [8 empty] | 2500
02.001.001.001 | Projetos e Documentos de Segurança do Trabalho * |  |  |  |  | vb | 1 |  | 2500 | 2500
02.001.002 | Equipamentos de Proteção | [8 empty] | 59670.78
02.001.002.001 | Equipamentos de proteção individual - EPI * |  |  |  |  | vb | 1 |  | 4322.43 | 4322.43
02.001.002.002 | Equipamentos de proteção coletiva - EPC * |  |  |  |  | vb | 1 |  | 18524.7 | 18524.7
02.001.002.003 | Rede de proteção tipo SLQA * |  |  |  |  | m2 | 626.4961 |  | 49.6125 | 31082.04
02.001.002.004 | Tela fachadeira * |  |  |  |  | m2 | 1464.6214 |  | 3.9202 | 5741.61
02.001.003 | Meio Ambiente | [8 empty] | 4198.92
02.001.003.001 | Elaboração do Programa de Prevenção dos Riscos Ambientais (PPRA)* |  |  |  |  | vb | 1 |  | 1481.97 | 1481.97
02.001.003.002 | Elaboração do Programa de Condições e meio Ambiente de Trabalho na Indústria de Construção (PCMAT) * |  |  |  |  | vb | 1 |  | 2716.95 | 2716.95
02.001.004 | Saúde Ocupacional | [8 empty] | 2722.96
02.001.004.001 | Elaboração do Programa de Controle Médico de Saúde Ocupacional (PCMSO) * |  |  |  |  | vb | 1 |  | 1481.97 | 1481.97
02.001.004.002 | Medicamentos preventivos e de emergência * |  |  |  |  | vb | 1 |  | 350 | 350
02.001.004.003 | Kit socorrista * |  |  |  |  | vb | 1 |  | 150 | 150
02.001.004.004 | Dedetização, desratização e sanitização dos ambientes * |  |  |  |  | vb | 1 |  | 740.99 | 740.99
02.002 | ADMINISTRAÇÃO ¦ CANTEIRO DE OBRAS | [8 empty] | 137706.95
02.002.001 | Operação Inicial do Canteiro | [8 empty] | 2112
02.002.001.001 | Limpeza mecanizada de camada vegetal * |  |  |  |  | m2 | 528 |  | 4 | 2112
02.002.002 | Despesas de Consumo e Manutenção | [8 empty] | 81137
02.002.002.001 | Despesas de Consumo - Água * |  |  |  |  | mes | 30 |  | 145 | 4350
02.002.002.002 | Despesas de Consumo - Luz * |  |  |  |  | mes | 30 |  | 190 | 5700
02.002.002.003 | Despesas de consumo - Internet * |  |  |  |  | mes | 30 |  | 220 | 6600
02.002.002.004 | Despesas de Consumo - Material de Expediente * |  |  |  |  | mes | 30 |  | 75 | 2250
02.002.002.005 | Despesas de Consumo - Material de Limpeza * |  |  |  |  | mes | 30 |  | 65 | 1950
02.002.002.006 | Limpeza e manutenção de canteiro de obra * |  |  |  |  | mes | 30 |  | 1500 | 45000
02.002.002.007 | Despesa com vizinhos * |  |  |  |  | vb | 1 |  | 1500 | 1500
02.002.002.008 | Serviço de vigilância * |  |  |  |  | mes | 30 |  | 250 | 7500
02.002.002.009 | Fretes e carretos * |  |  |  |  | vb | 1 |  | 5187 | 5187
02.002.002.010 | Cópias e plotagens * |  |  |  |  | vb | 1 |  | 1100 | 1100
02.002.003 | Remoção de Entulhos | [8 empty] | 10500
02.002.003.001 | Remoção ordinária de entulhos, com transporte para bota-fora * |  |  |  |  | mes | 30 |  | 350 | 10500
02.002.004 | Instalações Provisórias | [8 empty] | 43957.95
02.002.004.001 | Instalações provisórias: barracões, baias e afins * |  |  |  |  | vb | 1 |  | 20378 | 20378
02.002.004.002 | Instalações Elétricas Provisórias * |  |  |  |  | vb | 1 |  | 9263 | 9263
02.002.004.003 | Instalações hidrosanitárias provisórias * |  |  |  |  | vb | 1 |  | 5500 | 5500
02.002.004.004 | Manutenção de banheiro químico * |  |  |  |  | mes | 4 |  | 250 | 1000
02.002.004.005 | Sinalização geral da obra * |  |  |  |  | vb | 1 |  | 2469.96 | 2469.96
02.002.004.006 | Tapume em chapa galvanizada com pintura eletrostática * |  |  |  |  | m2 | 52.8 |  | 101.2687 | 5346.99
Total da unidade construtiva | [9 empty] | 392440.91
Obra |  |  | 301 - OBRA RESIDENCIAL BARBADOS - CNO 90.005.26957/72
Unidade construtiva |  |  | 4 - Custos Diretos de Obra - UC 2 (Materiais e Mão de Obra Aplicados)
Tipo de obra |  |  | 1 - Construção Civil
Endereço da obra |  |  | RUA TUCANO, 236 - LOTEAMENTO JARDIM MACUCOS - BOMBAS - Bombinhas/SC - 88215-000
Versão do orçamento |  |  | 1 - 24/03/2021 - 09:38:45 |  | Data base
BDI |  |  | não aplicado |  | Encargos sociais |  |  | não aplicado
Preços expressos em |  |  | R$ (REAL)
Código | Descrição |  |  |  |  | Un. | Quantidade orçada |  | Preço unitário | Preço total
01 | EMPREITADA GLOBAL | [8 empty] | 1232826.96
01.001 | EMPREITADA GLOBAL | [8 empty] | 1232826.96
01.001.001 | Empreitada Global | [8 empty] | 1232826.96
01.001.001.001 | Empreitada Global * |  |  |  |  | vb | 1 |  | 1232826.96 | 1232826.96
02 | MOVIMENTAÇÃO DE TERRA | [8 empty] | 30831.81
02.001 | MOVIMENTAÇÃO DE TERRA | [8 empty] | 30831.81
02.001.001 | Escavação e Reaterro de Valas | [8 empty] | 2607.64
02.001.001.001 | Escavação mecanizada para blocos de fundação e vigas baldrame, com previsão de forma, com retroescavadeira * |  |  |  |  | m3 | 68.523 |  | 36.1308 | 2475.79
02.001.001.002 | Reaterro mecanizado de valas para blocos e baldrames, com retroescavadeira * |  |  |  |  | m3 | 15.813 |  | 8.3379 | 131.85
02.001.002 | Regularização e Apiloamento de Fundo de Valas | [8 empty] | 273.01
02.001.002.001 | Lastro de material granular, e=5 cm * |  |  |  |  | m3 | 2.0562 |  | 132.775 | 273.01
02.001.003 | Aterro | [8 empty] | 20791.41
02.001.003.001 | Aterro com material externo * |  |  |  |  | m3 | 313.0435 |  | 66.417 | 20791.41
02.001.004 | Remoção de Terra | [8 empty] | 7159.75
02.001.004.001 | Movimentação de terra para bota-fora - perfuração das estacas * |  |  |  |  | m3 | 200.2 |  | 35.763 | 7159.75
03 | INFRAESTRUTURA | [8 empty] | 179176.37
03.001 | FUNDAÇÃO PROFUNDA | [8 empty] | 101244.65
03.001.001 | Perfuração | [8 empty] | 27915.25
03.001.001.001 | Perfuração de estaca hélice contínua, diâmetro 40cm * |  |  |  |  | m | 160 |  | 36.1517 | 5784.27
03.001.001.002 | Perfuração de estaca hélice contínua, diâmetro 50cm * |  |  |  |  | m | 159 |  | 45.981 | 7310.98
03.001.001.003 | Perfuração de estaca hélice contínua, diâmetro 60cm * |  |  |  |  | m | 247 |  | 60 | 14820
03.001.002 | Armadura | [8 empty] | 11838.7
03.001.002.001 | Armação aço CA-50, diâmetro de 6,3mm para estacas, corte e dobra em obra * |  |  |  |  | kg | 280 |  | 11.0917 | 3105.68
03.001.002.002 | Armação aço CA-50, diâmetro de 12,5mm para estacas, corte e dobra em obra * |  |  |  |  | kg | 995 |  | 8.7769 | 8733.02
03.001.003 | Concreto | [8 empty] | 61490.7
03.001.003.001 | Concreto usinado bombeável, para estacas, fck 30 MPa, com brita 0, slump 22+/-2, incluindo serviço de bombeamento * |  |  |  |  | m3 | 154 |  | 399.2903 | 61490.7
03.002 | FUNDAÇÃO RASA | [8 empty] | 77931.72
03.002.001 | Forma | [8 empty] | 13144.68
03.002.001.001 | Fabricação, montagem e desmontagem de fôrma para bloco de coroamento, em chapa de madeira compensada resinada e=14mm, 2 utilizações * |  |  |  |  | m2 | 96.81 |  | 49.924 | 4833.14
03.002.001.002 | Fabricação, montagem e desmontagem de fôrma para viga baldrame, em chapa de madeira compensada resinada e=14mm, 2 utilizações * |  |  |  |  | m2 | 266.48 |  | 31.1901 | 8311.54
03.002.002 | Armadura | [8 empty] | 41883.47
03.002.002.001 | Armação aço CA-60, diâmetro de 5,0mm para blocos e baldrames, corte e dobra em obra * |  |  |  |  | kg | 340 |  | 11.5725 | 3934.65
03.002.002.002 | Armação aço CA-50, diâmetro de 6,3mm para blocos e baldrames, corte e dobra em obra * |  |  |  |  | kg | 483 |  | 10.8739 | 5252.09
03.002.002.003 | Armação aço CA-50, diâmetro de 8,0mm para blocos e baldrames, corte e dobra em obra * |  |  |  |  | kg | 356 |  | 8.8533 | 3151.77
03.002.002.004 | Armação aço CA-50, diâmetro de 10,0mm para blocos e baldrames, corte e dobra em obra * |  |  |  |  | kg | 666 |  | 8.8249 | 5877.38
03.002.002.005 | Armação aço CA-50, diâmetro de 12,5mm para blocos e baldrames, corte e dobra em obra * |  |  |  |  | kg | 172 |  | 8.798 | 1513.26
03.002.002.006 | Armação aço CA-50, diâmetro de 16,0mm para blocos e baldrames, corte e dobra em obra * |  |  |  |  | kg | 606 |  | 8.7742 | 5317.17
03.002.002.007 | Armação aço CA-50, diâmetro de 20,0mm para blocos e baldrames, corte e dobra em obra * |  |  |  |  | kg | 902 |  | 8.9894 | 8108.44
03.002.002.008 | Armação aço CA-50, diâmetro de 25,0mm para blocos e baldrames, corte e dobra em obra * |  |  |  |  | kg | 971 |  | 8.9894 | 8728.71
03.002.003 | Concreto | [8 empty] | 22903.57
03.002.003.001 | Concreto usinado bombeável, para blocos e baldrames, fck 30 MPa, slump = 12 B1, incluindo serviço de bombeamento * |  |  |  |  | m3 | 52.71 |  | 434.5205 | 22903.57
03.002.004 | Mão de Obra | [8 empty] | 0
03.002.004.001 | Mão de obra empreitada para execução de infraestrutura - blocos, baldrames e sapatas * |  |  |  |  | m2 | 0 |  | 265.668 | 0
04 | SUPRAESTRUTURA | [8 empty] | 699593.34
04.001 | SUPRAESTRUTURA - TÉRREO | [8 empty] | 1687.5
04.001.001 | Forma | [8 empty] | 62.24
04.001.001.001 | Montagem e desmontagem de fôrma para laje, em chapa de madeira compensada resinada * |  |  |  |  | m2 | 7.96 |  | 7.8195 | 62.24
04.001.002 | Armadura | [8 empty] | 1103.84
04.001.002.001 | Armação aço CA-50, diâmetro de 6,3mm para supraestrutura, corte e dobra em obra* |  |  |  |  | kg | 17 |  | 10.8739 | 184.86
04.001.002.002 | Armação aço CA-50, diâmetro de 8,0mm para supraestrutura, corte e dobra em obra* |  |  |  |  | kg | 42 |  | 8.8533 | 371.84
04.001.002.003 | Armação aço CA-50, diâmetro de 10,0mm para supraestrutura, corte e dobra em obra* |  |  |  |  | kg | 62 |  | 8.8249 | 547.14
04.001.003 | Concreto | [8 empty] | 521.42
04.001.003.001 | Concreto usinado bombeável, para supraestrutura, fck 30MPa, slump = 12 B1, incluindo serviço de bombeamento* |  |  |  |  | m3 | 1.2 |  | 434.5205 | 521.42
04.001.004 | Mão de Obra | [8 empty] | 0
04.001.004.001 | Mão de obra para execução de estrutura de concreto armado em supraestrutura * |  |  |  |  | m2 | 0 |  | 183.924 | 0
04.002 | SUPRAESTRUTURA - GARAGEM | [8 empty] | 186826.26
04.002.001 | Forma | [8 empty] | 40532.65
04.002.001.001 | Fabricação de fôrma para pilares, em chapa de madeira compensada resinada, e=14mm * |  |  |  |  | m2 | 120.55 |  | 67.7659 | 8169.18
04.002.001.002 | Fabricação de fôrma para vigas, em chapa de madeira compensada resinada, e=14mm * |  |  |  |  | m2 | 286.38 |  | 44.4099 | 12718.11
04.002.001.003 | Fabricação de fôrma para laje nervurada, em chapa de madeira compensada resinada, e=14mm * |  |  |  |  | m2 | 566.69 |  | 22.4686 | 12732.73
04.002.001.004 | Fabricação de fôrma para escadarias, em chapa de madeira compensada resinada, e=14mm * |  |  |  |  | m2 | 20 |  | 72.5359 | 1450.72
04.002.001.005 | Montagem e desmontagem de fôrma para pilares, em chapa de madeira compensada resinada * |  |  |  |  | m2 | 162.84 |  | 8.9571 | 1458.57
04.002.001.006 | Montagem e desmontagem de fôrma para vigas, em chapa de madeira compensada resinada * |  |  |  |  | m2 | 350.15 |  | 5.241 | 1835.14
04.002.001.007 | Montagem e desmontagem de fôrma para escadarias, em chapa de madeira compensada resinada * |  |  |  |  | m2 | 40.64 |  | 1.4182 | 57.64
04.002.001.008 | Montagem e desmontagem de fôrma para laje, em chapa de madeira compensada resinada * |  |  |  |  | m2 | 269.91 |  | 7.8195 | 2110.56
04.002.002 | Armadura | [8 empty] | 95091.85
04.002.002.001 | Armação aço CA-60, diâmetro de 5,0mm para supraestrutura, corte e dobra em obra* |  |  |  |  | kg | 588 |  | 11.5725 | 6804.63
04.002.002.002 | Armação aço CA-50, diâmetro de 6,3mm para supraestrutura, corte e dobra em obra* |  |  |  |  | kg | 551 |  | 10.8739 | 5991.52
04.002.002.003 | Armação aço CA-50, diâmetro de 8,0mm para supraestrutura, corte e dobra em obra* |  |  |  |  | kg | 2332 |  | 8.8533 | 20645.9
04.002.002.004 | Armação aço CA-50, diâmetro de 10,0mm para supraestrutura, corte e dobra em obra* |  |  |  |  | kg | 1044 |  | 8.8249 | 9213.2
04.002.002.005 | Armação aço CA-50, diâmetro de 12,5mm para supraestrutura, corte e dobra em obra* |  |  |  |  | kg | 830 |  | 8.798 | 7302.34
04.002.002.006 | Armação aço CA-50, diâmetro de 16,0mm para supraestrutura, corte e dobra em obra* |  |  |  |  | kg | 1302 |  | 8.7742 | 11424.01
04.002.002.007 | Armação aço CA-50, diâmetro de 20,0mm para supraestrutura, corte e dobra em obra* |  |  |  |  | kg | 713 |  | 8.9894 | 6409.44
04.002.002.008 | Armação aço CA-50, diâmetro de 25,0mm para supraestrutura, corte e dobra em obra* |  |  |  |  | kg | 3037 |  | 8.9894 | 27300.81
04.002.003 | Concreto | [8 empty] | 40857.96
04.002.003.001 | Concreto usinado bombeável, para supraestrutura, fck 30MPa, slump = 12 B1, incluindo serviço de bombeamento* |  |  |  |  | m3 | 94.03 |  | 434.5205 | 40857.96
04.002.004 | Complementares | [8 empty] | 10343.8
04.002.004.001 | Escoramento com pontalete de madeira de eucalipto * |  |  |  |  | m2 | 339.94 |  | 30.4283 | 10343.8
04.002.005 | Mão de Obra | [8 empty] | 0
04.002.005.001 | Mão de obra para execução de estrutura de concreto armado em supraestrutura * |  |  |  |  | m2 | 0 |  | 183.924 | 0
04.003 | SUPRAESTRUTURA - TIPO (X2) | [8 empty] | 231570.47
04.003.001 | Forma | [8 empty] | 8893.68
04.003.001.001 | Montagem e desmontagem de fôrma para pilares, em chapa de madeira compensada resinada * |  |  |  |  | m2 | 236.83 |  | 8.9571 | 2121.31
04.003.001.002 | Montagem e desmontagem de fôrma para vigas, em chapa de madeira compensada resinada * |  |  |  |  | m2 | 595.08 |  | 5.241 | 3118.81
04.003.001.003 | Montagem e desmontagem de fôrma para escadarias, em chapa de madeira compensada resinada * |  |  |  |  | m2 | 42 |  | 1.4182 | 59.56
04.003.001.004 | Montagem e desmontagem de fôrma para laje, em chapa de madeira compensada resinada * |  |  |  |  | m2 | 459.62 |  | 7.8195 | 3594
04.003.002 | Armadura | [8 empty] | 133212.04
04.003.002.001 | Armação aço CA-60, diâmetro de 5,0mm para supraestrutura, corte e dobra em obra* |  |  |  |  | kg | 876 |  | 11.5725 | 10137.51
04.003.002.002 | Armação aço CA-50, diâmetro de 6,3mm para supraestrutura, corte e dobra em obra* |  |  |  |  | kg | 1148 |  | 10.8739 | 12483.24
04.003.002.003 | Armação aço CA-50, diâmetro de 8,0mm para supraestrutura, corte e dobra em obra* |  |  |  |  | kg | 667 |  | 8.8533 | 5905.15
04.003.002.004 | Armação aço CA-50, diâmetro de 10,0mm para supraestrutura, corte e dobra em obra* |  |  |  |  | kg | 1826 |  | 8.8249 | 16114.27
04.003.002.005 | Armação aço CA-50, diâmetro de 12,5mm para supraestrutura, corte e dobra em obra* |  |  |  |  | kg | 1408 |  | 8.798 | 12387.58
04.003.002.006 | Armação aço CA-50, diâmetro de 16,0mm para supraestrutura, corte e dobra em obra* |  |  |  |  | kg | 2139 |  | 8.7742 | 18768.01
04.003.002.007 | Armação aço CA-50, diâmetro de 20,0mm para supraestrutura, corte e dobra em obra* |  |  |  |  | kg | 1332 |  | 8.9894 | 11973.88
04.003.002.008 | Armação aço CA-50, diâmetro de 25,0mm para supraestrutura, corte e dobra em obra* |  |  |  |  | kg | 3106 |  | 8.9894 | 27921.08
04.003.002.009 | Armação aço CA-60, diâmetro de 5,0mm para laje nervurada, corte e dobra em obra * |  |  |  |  | kg | 4 |  | 11.5572 | 46.23
04.003.002.010 | Armação aço CA-50, diâmetro de 6,3mm para laje nervurada, corte e dobra em obra * |  |  |  |  | kg | 781 |  | 10.9777 | 8573.58
04.003.002.011 | Armação aço CA-50, diâmetro de 8,0mm para laje nervurada, corte e dobra em obra * |  |  |  |  | kg | 496 |  | 9.0279 | 4477.84
04.003.002.012 | Armação aço CA-50, diâmetro de 10,0mm para laje nervurada, corte e dobra em obra* |  |  |  |  | kg | 444 |  | 9.0279 | 4008.39
04.003.002.013 | Armação aço CA-50, diâmetro de 12,5mm para laje nervurada, corte e dobra em obra * |  |  |  |  | kg | 46 |  | 9.0279 | 415.28
04.003.003 | Concreto | [8 empty] | 69249.53
04.003.003.001 | Concreto usinado bombeável, para supraestrutura, fck 30MPa, slump = 12 B1, incluindo serviço de bombeamento* |  |  |  |  | m3 | 159.37 |  | 434.5205 | 69249.53
04.003.004 | Complementares | [8 empty] | 20215.22
04.003.004.001 | Lajota cerâmica 9x19x24 cm, para enchimento de laje * |  |  |  |  | un | 2515 |  | 1.0371 | 2608.31
04.003.004.002 | Escoramento com pontalete de madeira de eucalipto * |  |  |  |  | m2 | 578.636 |  | 30.4283 | 17606.91
04.003.005 | Mão de Obra | [8 empty] | 0
04.003.005.001 | Mão de obra para execução de estrutura de concreto armado em supraestrutura * |  |  |  |  | m2 | 0 |  | 183.924 | 0
04.004 | SUPRAESTRUTURA - DUPLEX INFERIOR | [8 empty] | 76430.82
04.004.001 | Forma | [8 empty] | 4239.59
04.004.001.001 | Montagem e desmontagem de fôrma para pilares, em chapa de madeira compensada resinada * |  |  |  |  | m2 | 111.87 |  | 8.9571 | 1002.03
04.004.001.002 | Montagem e desmontagem de fôrma para vigas, em chapa de madeira compensada resinada * |  |  |  |  | m2 | 236.41 |  | 5.241 | 1239.02
04.004.001.003 | Montagem e desmontagem de fôrma para escadarias, em chapa de madeira compensada resinada * |  |  |  |  | m2 | 21.03 |  | 1.4182 | 29.82
04.004.001.004 | Montagem e desmontagem de fôrma para laje, em chapa de madeira compensada resinada * |  |  |  |  | m2 | 251.77 |  | 7.8195 | 1968.72
04.004.002 | Armadura | [8 empty] | 32667.57
04.004.002.001 | Armação aço CA-60, diâmetro de 5,0mm para supraestrutura, corte e dobra em obra* |  |  |  |  | kg | 452 |  | 11.5725 | 5230.77
04.004.002.002 | Armação aço CA-50, diâmetro de 6,3mm para supraestrutura, corte e dobra em obra* |  |  |  |  | kg | 242 |  | 10.8739 | 2631.48
04.004.002.003 | Armação aço CA-50, diâmetro de 8,0mm para supraestrutura, corte e dobra em obra* |  |  |  |  | kg | 308 |  | 8.8533 | 2726.82
04.004.002.004 | Armação aço CA-50, diâmetro de 10,0mm para supraestrutura, corte e dobra em obra* |  |  |  |  | kg | 802 |  | 8.8249 | 7077.57
04.004.002.005 | Armação aço CA-50, diâmetro de 12,5mm para supraestrutura, corte e dobra em obra* |  |  |  |  | kg | 376 |  | 8.798 | 3308.05
04.004.002.006 | Armação aço CA-50, diâmetro de 16,0mm para supraestrutura, corte e dobra em obra* |  |  |  |  | kg | 448 |  | 8.7742 | 3930.84
04.004.002.007 | Armação aço CA-50, diâmetro de 6,3mm para laje nervurada, corte e dobra em obra * |  |  |  |  | kg | 337 |  | 10.9777 | 3699.48
04.004.002.008 | Armação aço CA-50, diâmetro de 8,0mm para laje nervurada, corte e dobra em obra * |  |  |  |  | kg | 250 |  | 9.0279 | 2256.98
04.004.002.009 | Armação aço CA-50, diâmetro de 10,0mm para laje nervurada, corte e dobra em obra* |  |  |  |  | kg | 200 |  | 9.0279 | 1805.58
04.004.003 | Concreto | [8 empty] | 27057.59
04.004.003.001 | Concreto usinado bombeável, para supraestrutura, fck 30MPa, slump = 12 B1, incluindo serviço de bombeamento* |  |  |  |  | m3 | 62.27 |  | 434.5205 | 27057.59
04.004.004 | Complementares | [8 empty] | 12466.07
04.004.004.001 | Lajota cerâmica 9x19x24 cm, para enchimento de laje * |  |  |  |  | un | 3246 |  | 1.0371 | 3366.43
04.004.004.002 | Escoramento com pontalete de madeira de eucalipto * |  |  |  |  | m2 | 299.052 |  | 30.4283 | 9099.64
04.004.005 | Mão de Obra | [8 empty] | 0
04.004.005.001 | Mão de obra para execução de estrutura de concreto armado em supraestrutura * |  |  |  |  | m2 | 0 |  | 183.924 | 0
04.005 | SUPRAESTRUTURA - TERRAÇO LAZER / DUPLEX SUPERIOR | [8 empty] | 117808.08
04.005.001 | Forma | [8 empty] | 7040.29
04.005.001.001 | Montagem e desmontagem de fôrma para pilares, em chapa de madeira compensada resinada * |  |  |  |  | m2 | 120.55 |  | 8.9571 | 1079.78
04.005.001.002 | Montagem e desmontagem de fôrma para vigas, em chapa de madeira compensada resinada * |  |  |  |  | m2 | 286.38 |  | 5.241 | 1500.92
04.005.001.003 | Montagem e desmontagem de fôrma para escadarias, em chapa de madeira compensada resinada * |  |  |  |  | m2 | 20 |  | 1.4182 | 28.36
04.005.001.004 | Montagem e desmontagem de fôrma para laje, em chapa de madeira compensada resinada * |  |  |  |  | m2 | 566.69 |  | 7.8195 | 4431.23
04.005.002 | Armadura | [8 empty] | 41662.01
04.005.002.001 | Armação aço CA-60, diâmetro de 5,0mm para supraestrutura, corte e dobra em obra* |  |  |  |  | kg | 593 |  | 11.5725 | 6862.49
04.005.002.002 | Armação aço CA-50, diâmetro de 6,3mm para supraestrutura, corte e dobra em obra* |  |  |  |  | kg | 279 |  | 10.8739 | 3033.82
04.005.002.003 | Armação aço CA-50, diâmetro de 8,0mm para supraestrutura, corte e dobra em obra* |  |  |  |  | kg | 826 |  | 8.8533 | 7312.83
04.005.002.004 | Armação aço CA-50, diâmetro de 10,0mm para supraestrutura, corte e dobra em obra* |  |  |  |  | kg | 924 |  | 8.8249 | 8154.21
04.005.002.005 | Armação aço CA-50, diâmetro de 12,5mm para supraestrutura, corte e dobra em obra* |  |  |  |  | kg | 384 |  | 8.798 | 3378.43
04.005.002.006 | Armação aço CA-50, diâmetro de 16,0mm para supraestrutura, corte e dobra em obra* |  |  |  |  | kg | 389 |  | 8.7742 | 3413.16
04.005.002.007 | Armação aço CA-50, diâmetro de 20,0mm para supraestrutura, corte e dobra em obra* |  |  |  |  | kg | 126 |  | 8.9894 | 1132.66
04.005.002.008 | Armação aço CA-60, diâmetro de 5,0mm para laje nervurada, corte e dobra em obra * |  |  |  |  | kg | 95 |  | 11.5572 | 1097.93
04.005.002.009 | Armação aço CA-50, diâmetro de 6,3mm para laje nervurada, corte e dobra em obra * |  |  |  |  | kg | 338 |  | 10.9777 | 3710.46
04.005.002.010 | Armação aço CA-50, diâmetro de 8,0mm para laje nervurada, corte e dobra em obra * |  |  |  |  | kg | 164 |  | 9.0279 | 1480.58
04.005.002.011 | Armação aço CA-50, diâmetro de 10,0mm para laje nervurada, corte e dobra em obra* |  |  |  |  | kg | 179 |  | 9.0279 | 1615.99
04.005.002.012 | Armação aço CA-50, diâmetro de 12,5mm para laje nervurada, corte e dobra em obra * |  |  |  |  | kg | 52 |  | 9.0279 | 469.45
04.005.003 | Concreto | [8 empty] | 47527.85
04.005.003.001 | Concreto usinado bombeável, para supraestrutura, fck 30MPa, slump = 12 B1, incluindo serviço de bombeamento* |  |  |  |  | m3 | 109.38 |  | 434.5205 | 47527.85
04.005.004 | Complementares | [8 empty] | 21577.93
04.005.004.001 | Lajota cerâmica 9x19x24 cm, para enchimento de laje * |  |  |  |  | un | 2499 |  | 1.0371 | 2591.71
04.005.004.002 | Escoramento com pontalete de madeira de eucalipto * |  |  |  |  | m2 | 623.966 |  | 30.4283 | 18986.22
04.005.005 | Mão de Obra | [8 empty] | 0
04.005.005.001 | Mão de obra para execução de estrutura de concreto armado em supraestrutura * |  |  |  |  | m2 | 0 |  | 183.924 | 0
04.006 | SUPRAESTRUTURA - COBERTURA | [8 empty] | 85270.21
04.006.001 | Forma | [8 empty] | 5064.14
04.006.001.001 | Montagem e desmontagem de fôrma para pilares, em chapa de madeira compensada resinada * |  |  |  |  | m2 | 151.58 |  | 8.9571 | 1357.72
04.006.001.002 | Montagem e desmontagem de fôrma para vigas, em chapa de madeira compensada resinada * |  |  |  |  | m2 | 236.43 |  | 5.241 | 1239.13
04.006.001.003 | Montagem e desmontagem de fôrma para laje, em chapa de madeira compensada resinada * |  |  |  |  | m2 | 315.53 |  | 7.8195 | 2467.29
04.006.002 | Armadura | [8 empty] | 40963.38
04.006.002.001 | Armação aço CA-60, diâmetro de 5,0mm para supraestrutura, corte e dobra em obra* |  |  |  |  | kg | 601 |  | 11.5725 | 6955.07
04.006.002.002 | Armação aço CA-50, diâmetro de 6,3mm para supraestrutura, corte e dobra em obra* |  |  |  |  | kg | 277 |  | 10.8739 | 3012.07
04.006.002.003 | Armação aço CA-50, diâmetro de 8,0mm para supraestrutura, corte e dobra em obra* |  |  |  |  | kg | 1513 |  | 8.8533 | 13395.04
04.006.002.004 | Armação aço CA-50, diâmetro de 10,0mm para supraestrutura, corte e dobra em obra* |  |  |  |  | kg | 810 |  | 8.8249 | 7148.17
04.006.002.005 | Armação aço CA-50, diâmetro de 12,5mm para supraestrutura, corte e dobra em obra* |  |  |  |  | kg | 310 |  | 8.798 | 2727.38
04.006.002.006 | Armação aço CA-50, diâmetro de 16,0mm para supraestrutura, corte e dobra em obra* |  |  |  |  | kg | 308 |  | 8.7742 | 2702.45
04.006.002.007 | Armação aço CA-60, diâmetro de 5,0mm para laje nervurada, corte e dobra em obra * |  |  |  |  | kg | 33 |  | 11.5572 | 381.39
04.006.002.008 | Armação aço CA-50, diâmetro de 6,3mm para laje nervurada, corte e dobra em obra * |  |  |  |  | kg | 223 |  | 10.9777 | 2448.03
04.006.002.009 | Armação aço CA-50, diâmetro de 8,0mm para laje nervurada, corte e dobra em obra * |  |  |  |  | kg | 146 |  | 9.0279 | 1318.07
04.006.002.010 | Armação aço CA-50, diâmetro de 10,0mm para laje nervurada, corte e dobra em obra* |  |  |  |  | kg | 92 |  | 9.0279 | 830.57
04.006.002.011 | Armação aço CA-50, diâmetro de 12,5mm para laje nervurada, corte e dobra em obra * |  |  |  |  | kg | 5 |  | 9.0279 | 45.14
04.006.003 | Concreto | [8 empty] | 26353.67
04.006.003.001 | Concreto usinado bombeável, para supraestrutura, fck 30MPa, slump = 12 B1, incluindo serviço de bombeamento* |  |  |  |  | m3 | 60.65 |  | 434.5205 | 26353.67
04.006.004 | Complementares | [8 empty] | 12889.02
04.006.004.001 | Lajota cerâmica 9x19x24 cm, para enchimento de laje * |  |  |  |  | un | 1783 |  | 1.0371 | 1849.15
04.006.004.002 | Escoramento com pontalete de madeira de eucalipto * |  |  |  |  | m2 | 362.816 |  | 30.4283 | 11039.87
04.006.005 | Mão de Obra | [8 empty] | 0
04.006.005.001 | Mão de obra para execução de estrutura de concreto armado em supraestrutura * |  |  |  |  | m2 | 0 |  | 183.924 | 0
05 | ALVENARIA, VEDAÇÕES E DIVISÓRIAS | [8 empty] | 98878.13
05.001 | ALVENARIA, VEDAÇÕES E DIVISÓRIAS - TÉRREO | [8 empty] | 18771.58
05.001.001 | Alvenaria de Vedação com Blocos Cerâmicos | [8 empty] | 16501.41
05.001.001.001 | Alvenaria de vedação de tijolos 6 furos (baiano) 09x14x19cm (espessura 9cm), com argamassa usinada para assentamento* |  |  |  |  | m2 | 3.37 |  | 26.0086 | 87.65
05.001.001.002 | Alvenaria de vedação de tijolos 9 furos (baiano) 11,5x19x19, com argamassa usinada para assentamento* |  |  |  |  | m2 | 67.19 |  | 27.9719 | 1879.43
05.001.001.003 | Alvenaria de vedação de tijolos 9 furos (baiano) 14x19x19cm, com argamassa usinada para assentamento* |  |  |  |  | m2 | 278.23 |  | 33.2776 | 9258.83
05.001.001.004 | Alvenaria de vedação de tijolos 9 furos (baiano) 14x19x19cm, com argamassa usinada para assentamento, para muros * |  |  |  |  | m2 | 158.53 |  | 33.2776 | 5275.5
05.001.002 | Serviços Complementares | [8 empty] | 2270.17
05.001.002.001 | Encunhamento de alvenaria de vedação com argamassa expansiva* |  |  |  |  | m | 241.9852 |  | 2.4211 | 585.87
05.001.002.002 | Verga/contraverga de concreto, moldada in loco* |  |  |  |  | m | 32.9 |  | 35.5904 | 1170.92
05.001.002.003 | Tela soldada para ligacao alvenaria/estrutura - para blocos de 9 a 14 cm* |  |  |  |  | un | 212 |  | 2.4216 | 513.38
05.001.003 | Mão de Obra | [8 empty] | 0
05.001.003.001 | Mão de obra empreitada vedações internas e externas - assentamento blocos cerâmicos * |  |  |  |  | m2 | 0 |  | 28.6104 | 0
05.002 | ALVENARIA, VEDAÇÕES E DIVISÓRIAS - GARAGEM | [8 empty] | 5644.4
05.002.001 | Alvenaria de Vedação com Blocos Cerâmicos | [8 empty] | 5127.69
05.002.001.001 | Alvenaria de vedação de tijolos 6 furos (baiano) 09x14x19cm (espessura 9cm), com argamassa usinada para assentamento* |  |  |  |  | m2 | 3.35 |  | 26.0086 | 87.13
05.002.001.002 | Alvenaria de vedação de tijolos 9 furos (baiano) 14x19x19cm, com argamassa usinada para assentamento* |  |  |  |  | m2 | 151.47 |  | 33.2776 | 5040.56
05.002.002 | Alvenaria de Vedação com Blocos de Concreto | [8 empty] | 0
05.002.003 | Serviços Complementares | [8 empty] | 516.71
05.002.003.001 | Encunhamento de alvenaria de vedação com argamassa expansiva* |  |  |  |  | m | 85.8314 |  | 2.4211 | 207.81
05.002.003.002 | Verga/contraverga de concreto, moldada in loco* |  |  |  |  | m | 3.1 |  | 35.5904 | 110.33
05.002.003.003 | Tela soldada para ligacao alvenaria/estrutura - para blocos de 9 a 14 cm* |  |  |  |  | un | 82 |  | 2.4216 | 198.57
05.002.004 | Mão de Obra | [8 empty] | 0
05.002.004.001 | Mão de obra empreitada vedações internas e externas - assentamento blocos cerâmicos * |  |  |  |  | m2 | 0 |  | 28.6104 | 0
05.003 | ALVENARIA, VEDAÇÕES E DIVISÓRIAS - TIPO (X2) | [8 empty] | 36951.59
05.003.001 | Alvenaria de Vedação com Blocos Cerâmicos | [8 empty] | 29574.32
05.003.001.001 | Alvenaria de vedação de tijolos 6 furos (baiano) 09x14x19cm (espessura 9cm), com argamassa usinada para assentamento* |  |  |  |  | m2 | 18.87 |  | 26.0086 | 490.78
05.003.001.002 | Alvenaria de vedação de tijolos 9 furos (baiano) 11,5x19x19, com argamassa usinada para assentamento* |  |  |  |  | m2 | 56.59 |  | 27.9719 | 1582.93
05.003.001.003 | Alvenaria de vedação de tijolos 9 furos (baiano) 14x19x19cm, com argamassa usinada para assentamento* |  |  |  |  | m2 | 826.4 |  | 33.2776 | 27500.61
05.003.001.004 | Alvenaria de vedação de tijolos 9 furos (baiano) 19x19x19cm, com argamassa usinada para assentamento* |  |  |  |  | m2 | 0 |  | 47.1675 | 0
05.003.002 | Alvenaria de Vedação com Blocos de Concreto | [8 empty] | 0
05.003.003 | Serviços Complementares | [8 empty] | 7377.27
05.003.003.001 | Encunhamento de alvenaria de vedação com argamassa expansiva* |  |  |  |  | m | 432.1278 |  | 2.4211 | 1046.22
05.003.003.002 | Verga/contraverga de concreto, moldada in loco* |  |  |  |  | m | 147.2 |  | 35.5904 | 5238.91
05.003.003.003 | Tela soldada para ligacao alvenaria/estrutura - para blocos de 9 a 14 cm* |  |  |  |  | un | 451 |  | 2.4216 | 1092.14
05.003.004 | Mão de Obra | [8 empty] | 0
05.003.004.001 | Mão de obra empreitada vedações internas e externas - assentamento blocos cerâmicos * |  |  |  |  | m2 | 0 |  | 28.6104 | 0
05.004 | ALVENARIA, VEDAÇÕES E DIVISÓRIAS - DUPLEX INFERIOR | [8 empty] | 20034.12
05.004.001 | Alvenaria de Vedação com Blocos Cerâmicos | [8 empty] | 16256.03
05.004.001.001 | Alvenaria de vedação de tijolos 6 furos (baiano) 09x14x19cm (espessura 9cm), com argamassa usinada para assentamento* |  |  |  |  | m2 | 19.65 |  | 26.0086 | 511.07
05.004.001.002 | Alvenaria de vedação de tijolos 9 furos (baiano) 14x19x19cm, com argamassa usinada para assentamento* |  |  |  |  | m2 | 473.14 |  | 33.2776 | 15744.96
05.004.002 | Alvenaria de Vedação com Blocos de Concreto | [8 empty] | 0
05.004.003 | Serviços Complementares | [8 empty] | 3778.09
05.004.003.001 | Encunhamento de alvenaria de vedação com argamassa expansiva* |  |  |  |  | m | 228.5663 |  | 2.4211 | 553.38
05.004.003.002 | Verga/contraverga de concreto, moldada in loco* |  |  |  |  | m | 73.8 |  | 35.5904 | 2626.57
05.004.003.003 | Tela soldada para ligacao alvenaria/estrutura - para blocos de 9 a 14 cm* |  |  |  |  | un | 247 |  | 2.4216 | 598.14
05.004.004 | Mão de Obra | [8 empty] | 0
05.004.004.001 | Mão de obra empreitada vedações internas e externas - assentamento blocos cerâmicos * |  |  |  |  | m2 | 0 |  | 28.6104 | 0
05.005 | ALVENARIA, VEDAÇÕES E DIVISÓRIAS - TERRAÇO LAZER / DUPLEX SUPERIOR | [8 empty] | 13116.47
05.005.001 | Alvenaria de Vedação com Blocos Cerâmicos | [8 empty] | 10927.32
05.005.001.001 | Alvenaria de vedação de tijolos 6 furos (baiano) 09x14x19cm (espessura 9cm), com argamassa usinada para assentamento* |  |  |  |  | m2 | 23.76 |  | 26.0086 | 617.96
05.005.001.002 | Alvenaria de vedação de tijolos 9 furos (baiano) 11,5x19x19, com argamassa usinada para assentamento* |  |  |  |  | m2 | 19.89 |  | 27.9719 | 556.36
05.005.001.003 | Alvenaria de vedação de tijolos 9 furos (baiano) 14x19x19cm, com argamassa usinada para assentamento* |  |  |  |  | m2 | 293.08 |  | 33.2776 | 9753
05.005.002 | Alvenaria de Vedação com Blocos de Concreto | [8 empty] | 0
05.005.003 | Serviços Complementares | [8 empty] | 2189.15
05.005.003.001 | Encunhamento de alvenaria de vedação com argamassa expansiva* |  |  |  |  | m | 164.7974 |  | 2.4211 | 398.99
05.005.003.002 | Verga/contraverga de concreto, moldada in loco* |  |  |  |  | m | 38.8 |  | 35.5904 | 1380.91
05.005.003.003 | Tela soldada para ligacao alvenaria/estrutura - para blocos de 9 a 14 cm* |  |  |  |  | un | 169 |  | 2.4216 | 409.25
05.005.004 | Mão de Obra | [8 empty] | 0
05.005.004.001 | Mão de obra empreitada vedações internas e externas - assentamento blocos cerâmicos * |  |  |  |  | m2 | 0 |  | 28.6104 | 0
05.006 | ALVENARIA, VEDAÇÕES E DIVISÓRIAS - COBERTURA | [8 empty] | 4359.97
05.006.001 | Alvenaria de Vedação com Blocos Cerâmicos | [8 empty] | 3983.33
05.006.001.001 | Alvenaria de vedação de tijolos 9 furos (baiano) 14x19x19cm, com argamassa usinada para assentamento* |  |  |  |  | m2 | 119.7 |  | 33.2776 | 3983.33
05.006.002 | Alvenaria de Vedação com Blocos de Concreto | [8 empty] | 0
05.006.003 | Serviços Complementares | [8 empty] | 376.64
05.006.003.001 | Encunhamento de alvenaria de vedação com argamassa expansiva* |  |  |  |  | m | 95.5506 |  | 2.4211 | 231.34
05.006.003.002 | Tela soldada para ligacao alvenaria/estrutura - para blocos de 9 a 14 cm* |  |  |  |  | un | 60 |  | 2.4216 | 145.3
05.006.004 | Mão de Obra | [8 empty] | 0
05.006.004.001 | Mão de obra empreitada vedações internas e externas - assentamento blocos cerâmicos * |  |  |  |  | m2 | 0 |  | 28.6104 | 0
06 | SISTEMAS E INSTALAÇÕES ELÉTRICAS | [8 empty] | 113707.01
06.001 | SISTEMAS E INSTALAÇÕES ELÉTRICAS - TÉRREO | [8 empty] | 25201.71
06.001.001 | Entrada de Energia | [8 empty] | 9245.55
06.001.001.001 | Entrada de energia * |  |  |  |  | vb | 1 |  | 9245.5458 | 9245.55
06.001.002 | Quadros Elétricos e Disjuntores | [8 empty] | 2658.48
06.001.002.001 | Quadros elétricos e disjuntores - Térreo * |  |  |  |  | vb | 1 |  | 2658.48 | 2658.48
06.001.003 | Eletrodutos e Eletrocalhas | [8 empty] | 1945.68
06.001.003.001 | Eletrodutos e eletrocalhas- Térreo * |  |  |  |  | vb | 1 |  | 1945.68 | 1945.68
06.001.004 | Fios e Cabos Elétricos | [8 empty] | 6600
06.001.004.001 | Fios e cabos elétricos - Térreo * |  |  |  |  | vb | 1 |  | 6600 | 6600
06.001.005 | Pontos de Tomadas e Interruptores | [8 empty] | 2640
06.001.005.001 | Pontos de tomadas e interruptores - Térreo * |  |  |  |  | vb | 1 |  | 2640 | 2640
06.001.006 | Luminárias, Lâmpadas e Acessórios | [8 empty] | 2112
06.001.006.001 | Luminárias, lâmpadas e acessórios- Térreo * |  |  |  |  | vb | 1 |  | 2112 | 2112
06.001.007 | Mão de Obra | [8 empty] | 0
06.002 | SISTEMAS E INSTALAÇÕES ELÉTRICAS - GARAGEM | [8 empty] | 17701.06
06.002.001 | Quadros Elétricos e Disjuntores | [8 empty] | 2949.2
06.002.001.001 | Quadros elétricos e disjuntores - Garagem * |  |  |  |  | vb | 1 |  | 2949.2 | 2949.2
06.002.002 | Eletrodutos e Eletrocalhas | [8 empty] | 2158.45
06.002.002.001 | Eletrodutos e eletrocalhas - Garagem * |  |  |  |  | vb | 1 |  | 2158.45 | 2158.45
06.002.003 | Fios e Cabos Elétricos | [8 empty] | 7321.75
06.002.003.001 | Fios e cabos elétricos - Garagem * |  |  |  |  | vb | 1 |  | 7321.75 | 7321.75
06.002.004 | Pontos de Tomadas e Interruptores | [8 empty] | 2928.7
06.002.004.001 | Pontos de tomadas e interruptores - Garagem * |  |  |  |  | vb | 1 |  | 2928.7 | 2928.7
06.002.005 | Luminárias, Lâmpadas e Acessórios | [8 empty] | 2342.96
06.002.005.001 | Luminárias, lâmpadas e acessórios - Garagem * |  |  |  |  | vb | 1 |  | 2342.96 | 2342.96
06.002.006 | Mão de Obra | [8 empty] | 0
06.003 | SISTEMAS E INSTALAÇÕES ELÉTRICAS - TIPO (X2) | [8 empty] | 35402.12
06.003.001 | Quadros Elétricos e Disjuntores | [8 empty] | 5898.4
06.003.001.001 | Quadros elétricos e disjuntores - Pavimento Tipo (X2) * |  |  |  |  | vb | 1 |  | 5898.4 | 5898.4
06.003.002 | Eletrodutos e Eletrocalhas | [8 empty] | 4316.9
06.003.002.001 | Eletrodutos e eletrocalhas - Pavimento Tipo (X2) * |  |  |  |  | vb | 1 |  | 4316.9 | 4316.9
06.003.003 | Fios e Cabos Elétricos | [8 empty] | 14643.5
06.003.003.001 | Fios e cabos elétricos - Pavimento Tipo (X2) * |  |  |  |  | vb | 1 |  | 14643.5 | 14643.5
06.003.004 | Pontos de Tomadas e Interruptores | [8 empty] | 5857.4
06.003.004.001 | Pontos de tomadas e interruptores - Pavimento Tipo (X2) * |  |  |  |  | vb | 1 |  | 5857.4 | 5857.4
06.003.005 | Luminárias, Lâmpadas e Acessórios | [8 empty] | 4685.92
06.003.005.001 | Luminárias, lâmpadas e acessórios - Pavimento Tipo (X2) * |  |  |  |  | vb | 1 |  | 4685.92 | 4685.92
06.003.006 | Mão de Obra | [8 empty] | 0
06.004 | SISTEMAS E INSTALAÇÕES ELÉTRICAS - DUPLEX INFERIOR | [8 empty] | 17701.06
06.004.001 | Quadros Elétricos e Disjuntores | [8 empty] | 2949.2
06.004.001.001 | Quadros elétricos e disjuntores - Duplex Inferior * |  |  |  |  | vb | 1 |  | 2949.2 | 2949.2
06.004.002 | Eletrodutos e Eletrocalhas | [8 empty] | 2158.45
06.004.002.001 | Eletrodutos e eletrocalhas - Duplex Inferior * |  |  |  |  | vb | 1 |  | 2158.45 | 2158.45
06.004.003 | Fios e Cabos Elétricos | [8 empty] | 7321.75
06.004.003.001 | Fios e cabos elétricos - Duplex Inferior * |  |  |  |  | vb | 1 |  | 7321.75 | 7321.75
06.004.004 | Pontos de Tomadas e Interruptores | [8 empty] | 2928.7
06.004.004.001 | Pontos de tomadas e interruptores - Duplex Inferior * |  |  |  |  | vb | 1 |  | 2928.7 | 2928.7
06.004.005 | Luminárias, Lâmpadas e Acessórios | [8 empty] | 2342.96
06.004.005.001 | Luminárias, lâmpadas e acessórios - Duplex Inferior * |  |  |  |  | vb | 1 |  | 2342.96 | 2342.96
06.004.006 | Mão de Obra | [8 empty] | 0
06.005 | SISTEMAS E INSTALAÇÕES ELÉTRICAS - TERRAÇO LAZER / DUPLEX SUPERIOR | [8 empty] | 17701.06
06.005.001 | Quadros Elétricos e Disjuntores | [8 empty] | 2949.2
06.005.001.001 | Quadros elétricos e disjuntores - Duplex Superior * |  |  |  |  | vb | 1 |  | 2949.2 | 2949.2
06.005.002 | Eletrodutos e Eletrocalhas | [8 empty] | 2158.45
06.005.002.001 | Eletrodutos e eletrocalhas - Duplex Superior * |  |  |  |  | vb | 1 |  | 2158.45 | 2158.45
06.005.003 | Fios e Cabos Elétricos | [8 empty] | 7321.75
06.005.003.001 | Fios e cabos elétricos - Duplex Superior * |  |  |  |  | vb | 1 |  | 7321.75 | 7321.75
06.005.004 | Pontos de Tomadas e Interruptores | [8 empty] | 2928.7
06.005.004.001 | Pontos de tomadas e interruptores - Duplex Superior * |  |  |  |  | vb | 1 |  | 2928.7 | 2928.7
06.005.005 | Luminárias, Lâmpadas e Acessórios | [8 empty] | 2342.96
06.005.005.001 | Luminárias, lâmpadas e acessórios - Duplex Superior * |  |  |  |  | vb | 1 |  | 2342.96 | 2342.96
06.005.006 | Mão de Obra | [8 empty] | 0
07 | SISTEMAS E INSTALAÇÕES HIDROSSANITÁRIAS E DRENAGEM | [8 empty] | 107594.3
07.001 | SISTEMAS E INSTALAÇÕES HIDROSSANITÁRIAS E DRENAGEM - TÉRREO | [8 empty] | 12987.19
07.001.001 | Instalações de Água Fria | [8 empty] | 3960
07.001.001.001 | Instalações de Água Fria - Térreo * |  |  |  |  | vb | 1 |  | 3960 | 3960
07.001.002 | Instalações de Água Quente | [8 empty] | 1980
07.001.002.001 | Instalações de água quente - Térreo * |  |  |  |  | vb | 1 |  | 1980 | 1980
07.001.003 | Instalações de Água Pluvial | [8 empty] | 1188
07.001.003.001 | Instalações de água pluvial - Térreo * |  |  |  |  | vb | 1 |  | 1188 | 1188
07.001.004 | Instalações de Esgoto | [8 empty] | 2151.6
07.001.004.001 | Instalações de Esgoto - Térreo * |  |  |  |  | vb | 1 |  | 2151.6 | 2151.6
07.001.005 | Aparelhos Sanitários, Louças, Metais e Acessórios | [8 empty] | 3707.59
07.001.005.001 | Louças e Metais - Térreo * |  |  |  |  | vb | 1 |  | 3707.59 | 3707.59
07.001.006 | Mão de Obra | [8 empty] | 0
07.002 | SISTEMAS E INSTALAÇÕES HIDROSSANITÁRIAS E DRENAGEM - GARAGEM | [8 empty] | 10549.57
07.002.001 | Instalações de Água Fria | [8 empty] | 4393.05
07.002.001.001 | Instalações de Água Fria - Garagem * |  |  |  |  | vb | 1 |  | 4393.05 | 4393.05
07.002.002 | Instalações de Água Quente | [8 empty] | 2196.53
07.002.002.001 | Instalações de Água Quente - Garagem * |  |  |  |  | vb | 1 |  | 2196.53 | 2196.53
07.002.003 | Instalações de Água Pluvial | [8 empty] | 1317.92
07.002.003.001 | Instalações de Água Pluvial - Garagem * |  |  |  |  | vb | 1 |  | 1317.92 | 1317.92
07.002.004 | Instalações de Esgoto | [8 empty] | 2386.89
07.002.004.001 | Instalações de Esgoto - Garagem * |  |  |  |  | vb | 1 |  | 2386.89 | 2386.89
07.002.005 | Aparelhos Sanitários, Louças, Metais e Acessórios | [8 empty] | 255.18
07.002.005.001 | Louças e Metais - Garagem * |  |  |  |  | vb | 1 |  | 255.18 | 255.18
07.002.006 | Mão de Obra | [8 empty] | 0
07.003 | SISTEMAS E INSTALAÇÕES HIDROSSANITÁRIAS E DRENAGEM - TIPO (X2) | [8 empty] | 42618.73
07.003.001 | Instalações de Água Fria | [8 empty] | 8786.1
07.003.001.001 | Instalações de água fria - Pavimento Tipo (X2) * |  |  |  |  | vb | 1 |  | 8786.1 | 8786.1
07.003.002 | Instalações de Água Quente | [8 empty] | 4393.05
07.003.002.001 | Instalações de Água Quente - Pavimento Tipo (X2) * |  |  |  |  | vb | 1 |  | 4393.05 | 4393.05
07.003.003 | Instalações de Água Pluvial | [8 empty] | 1317.92
07.003.003.001 | Instalações de Água Pluvial - Pavimento Tipo (X2) * |  |  |  |  | vb | 1 |  | 1317.92 | 1317.92
07.003.004 | Instalações de Esgoto | [8 empty] | 4773.78
07.003.004.001 | Instalações de Esgoto - Pavimento Tipo (X2) * |  |  |  |  | vb | 1 |  | 4773.78 | 4773.78
07.003.005 | Aparelhos Sanitários, Louças, Metais e Acessórios | [8 empty] | 23347.88
07.003.005.001 | Louças e Metais - Pavimento Tipo (X2) * |  |  |  |  | vb | 1 |  | 23347.88 | 23347.88
07.003.006 | Mão de Obra | [8 empty] | 0
07.004 | SISTEMAS E INSTALAÇÕES HIDROSSANITÁRIAS E DRENAGEM - DUPLEX INFERIOR | [8 empty] | 24778.21
07.004.001 | Instalações de Água Fria | [8 empty] | 4393.05
07.004.001.001 | Instalações de Água Fria - Duplex Inferior * |  |  |  |  | vb | 1 |  | 4393.05 | 4393.05
07.004.002 | Instalações de Água Quente | [8 empty] | 2196.53
07.004.002.001 | Instalações de Água Quente - Duplex inferior * |  |  |  |  | vb | 1 |  | 2196.53 | 2196.53
07.004.003 | Instalações de Água Pluvial | [8 empty] | 1317.92
07.004.003.001 | Instalações de Água Pluvial - Duplex inferior * |  |  |  |  | vb | 1 |  | 1317.92 | 1317.92
07.004.004 | Instalações de Esgoto | [8 empty] | 2386.89
07.004.004.001 | Instalações de Esgoto - Duplex inferior * |  |  |  |  | vb | 1 |  | 2386.89 | 2386.89
07.004.005 | Aparelhos Sanitários, Louças, Metais e Acessórios | [8 empty] | 14483.82
07.004.005.001 | Louças e Metais - Duplex Inferior * |  |  |  |  | vb | 1 |  | 14483.82 | 14483.82
07.004.006 | Mão de Obra | [8 empty] | 0
07.005 | SISTEMAS E INSTALAÇÕES HIDROSSANITÁRIAS E DRENAGEM - TERRAÇO LAZER / DUPLEX SUPERIOR | [8 empty] | 16660.6
07.005.001 | Instalações de Água Fria | [8 empty] | 4393.05
07.005.001.001 | Instalações de Água Fria - Duplex superior * |  |  |  |  | vb | 1 |  | 4393.05 | 4393.05
07.005.002 | Instalações de Água Quente | [8 empty] | 2196.53
07.005.002.001 | Instalações de Água Quente - Duplex Superior * |  |  |  |  | vb | 1 |  | 2196.53 | 2196.53
07.005.003 | Instalações de Água Pluvial | [8 empty] | 1317.92
07.005.003.001 | Instalações de Água Quente - Duplex superior * |  |  |  |  | vb | 1 |  | 1317.92 | 1317.92
07.005.004 | Instalações de Esgoto | [8 empty] | 2386.89
07.005.004.001 | Instalações de Esgoto - Duplex superior * |  |  |  |  | vb | 1 |  | 2386.89 | 2386.89
07.005.005 | Aparelhos Sanitários, Louças, Metais e Acessórios | [8 empty] | 6366.21
07.005.005.001 | Louças e Metais - Duplex Superior * |  |  |  |  | vb | 1 |  | 6366.21 | 6366.21
07.005.006 | Mão de Obra | [8 empty] | 0
08 | INSTALAÇÕES PREVENTIVAS E GLP | [8 empty] | 53962.21
08.001 | INSTALAÇÕES PREVENTIVAS E GLP | [8 empty] | 53962.21
08.001.001 | Instalações de Gás | [8 empty] | 8296.08
08.001.001.001 | Instalações de gás * |  |  |  |  | vb | 1 |  | 8296.08 | 8296.08
08.001.002 | Instalações Preventivas | [8 empty] | 18666.18
08.001.002.001 | Instalações preventivas * |  |  |  |  | vb | 1 |  | 18666.18 | 18666.18
08.001.003 | Instalações de Proteção e Aterramento - SPDA | [8 empty] | 6222.06
08.001.003.001 | Instalações de proteção e aterramento - Material e mão de obra * |  |  |  |  | vb | 1 |  | 6222.06 | 6222.06
08.001.004 | Mão de Obra | [8 empty] | 20777.89
08.001.004.001 | Mão de obra para instalações de gás * |  |  |  |  | m2 | 1731.49 |  | 4.5 | 7791.71
08.001.004.002 | Mão de obra para instalações de sistema preventivo de incêndio * |  |  |  |  | m2 | 1731.49 |  | 7.5 | 12986.18
09 | EQUIPAMENTOS E SISTEMAS ESPECIAIS | [8 empty] | 269789.85
09.001 | AUTOMAÇÃO E SISTEMAS LÓGICOS E TELECOMUNICAÇÃO | [8 empty] | 18491.09
09.001.001 | Automação e Sistemas Lógicos e telecomunicação | [8 empty] | 18491.09
09.001.001.001 | Automação e sistemas lógicos e telecomunicação* |  |  |  |  | vb | 1 |  | 18491.0916 | 18491.09
09.002 | EQUIPAMENTOS | [8 empty] | 125170.5
09.002.001 | Equipamentos | [8 empty] | 125170.5
09.002.001.001 | Elevador * |  |  |  |  | un | 1 |  | 76635 | 76635
09.002.001.002 | Equipamentos para piscina * |  |  |  |  | vb | 1 |  | 25545 | 25545
09.002.001.003 | Spa * |  |  |  |  | vb | 1 |  | 22990.5 | 22990.5
09.003 | CHURRASQUEIRAS | [8 empty] | 28730.28
09.003.001 | Churrasqueiras | [8 empty] | 28730.28
09.003.001.001 | Sistema de dutos e exaustão para churrasqueira * |  |  |  |  | vb | 1 |  | 28730.2776 | 28730.28
09.004 | CLIMATIZAÇÃO E EXAUSTÃO | [8 empty] | 97397.98
09.004.001 | Climatização e Exaustão | [8 empty] | 56015.08
09.004.001.001 | Infraestrutura para instalação de ar condicionado * |  |  |  |  | vb | 1 |  | 52949.676 | 52949.68
09.004.001.002 | Ventokit * |  |  |  |  | un | 12 |  | 255.45 | 3065.4
09.004.002 | Escada Pré-moldada | [8 empty] | 41382.9
09.004.002.001 | Escada pré-moldada * |  |  |  |  | un | 3 |  | 13794.3 | 41382.9
10 | IMPERMEABILIZAÇÃO E TRATAMENTOS | [8 empty] | 111343.59
10.001 | IMPERMEABILIZAÇÃO E TRATAMENTOS - TÉRREO | [8 empty] | 7047.22
10.001.001 | Impermeabilização em Baldrames | [8 empty] | 1835.95
10.001.001.001 | Impermeabilização de baldrames com tinta asfáltica * |  |  |  |  | m2 | 237.731 |  | 7.7228 | 1835.95
10.001.002 | Regularização e Proteção Mecânica | [8 empty] | 528.88
10.001.002.001 | Regularização de superfície para impermeabilização * |  |  |  |  | m2 | 42.699 |  | 6.808 | 290.69
10.001.002.002 | Proteção mecânica com argamassa de cimento e areia, traço 1:3, espessura 4cm, com camada separadora de polietileno * |  |  |  |  | m2 | 8.583 |  | 27.7516 | 238.19
10.001.003 | Impermeabilização Flexível com Manta | [8 empty] | 819.22
10.001.003.001 | Impermeabilização com manta asfáltica espessura 4mm, uma camada, aplicação com primer asfáltico * |  |  |  |  | m2 | 8.583 |  | 95.4472 | 819.22
10.001.004 | Impermeabilização Flexível com Membrana | [8 empty] | 25.74
10.001.004.001 | Impermeabilização com manta líquida em peitoris * |  |  |  |  | m2 | 0.854 |  | 30.1426 | 25.74
10.001.005 | Impermeabilização Rígida | [8 empty] | 286.68
10.001.005.001 | Impermeabilização com argamassa polimérica impermeabilizante, 3 demãos * |  |  |  |  | m2 | 34.116 |  | 8.4032 | 286.68
10.001.006 | Tratamentos | [8 empty] | 22.67
10.001.006.001 | Tratamento de ralo com argamassa polimérica com fibras e véu de poliéster * |  |  |  |  | un | 7 |  | 3.2386 | 22.67
10.001.007 | Mão de Obra | [8 empty] | 3528.08
10.001.007.001 | Mão de obra para impermeabilização de vigas baldrame * |  |  |  |  | m2 | 237.73 |  | 4 | 950.92
10.001.007.002 | Mão de obra para regularização de superfície * |  |  |  |  | m2 | 42.699 |  | 18.3924 | 785.34
10.001.007.003 | Mão de obra empreitada para execução de proteção mecânica em superfície impermeabilizada * |  |  |  |  | m2 | 8.583 |  | 32.4422 | 278.45
10.001.007.004 | Mão de obra para impermeabilização de manta asfáltica * |  |  |  |  | m2 | 8.583 |  | 69.4824 | 596.37
10.001.007.005 | Mão de obra para impermeabilização de peitoris com manta líquida * |  |  |  |  | m2 | 0.854 |  | 23.3481 | 19.94
10.001.007.006 | Mão de obra para impermeabilização com argamassa polimérica * |  |  |  |  | m2 | 34.116 |  | 16.8597 | 575.19
10.001.007.007 | Mão de obra para tratamento de ralo * |  |  |  |  | un | 7 |  | 45.981 | 321.87
10.002 | IMPERMEABILIZAÇÃO E TRATAMENTOS - GARAGEM | [8 empty] | 4581.23
10.002.001 | Regularização e Proteção Mecânica | [8 empty] | 600.99
10.002.001.001 | Regularização de superfície para impermeabilização * |  |  |  |  | m2 | 17.39 |  | 6.808 | 118.39
10.002.001.002 | Proteção mecânica com argamassa de cimento e areia, traço 1:3, espessura 4cm, com camada separadora de polietileno * |  |  |  |  | m2 | 17.39 |  | 27.7516 | 482.6
10.002.002 | Impermeabilização Flexível com Manta | [8 empty] | 1659.83
10.002.002.001 | Impermeabilização com manta asfáltica espessura 4mm, uma camada, aplicação com primer asfáltico * |  |  |  |  | m2 | 17.39 |  | 95.4472 | 1659.83
10.002.003 | Impermeabilização Flexível com Membrana | [8 empty] | 100.8
10.002.003.001 | Impermeabilização com manta líquida em peitoris * |  |  |  |  | m2 | 3.344 |  | 30.1426 | 100.8
10.002.004 | Tratamentos | [8 empty] | 3.24
10.002.004.001 | Tratamento de ralo com argamassa polimérica com fibras e véu de poliéster * |  |  |  |  | un | 1 |  | 3.2386 | 3.24
10.002.005 | Mão de Obra | [8 empty] | 2216.37
10.002.005.001 | Mão de obra para regularização de superfície * |  |  |  |  | m2 | 17.39 |  | 18.3924 | 319.84
10.002.005.002 | Mão de obra empreitada para execução de proteção mecânica em superfície impermeabilizada * |  |  |  |  | m2 | 17.39 |  | 32.4422 | 564.17
10.002.005.003 | Mão de obra para impermeabilização de manta asfáltica * |  |  |  |  | m2 | 17.39 |  | 69.4824 | 1208.3
10.002.005.004 | Mão de obra para impermeabilização de peitoris com manta líquida * |  |  |  |  | m2 | 3.344 |  | 23.3481 | 78.08
10.002.005.005 | Mão de obra para tratamento de ralo * |  |  |  |  | un | 1 |  | 45.981 | 45.98
10.003 | IMPERMEABILIZAÇÃO E TRATAMENTOS - TIPO (X2) | [8 empty] | 16705.01
10.003.001 | Regularização e Proteção Mecânica | [8 empty] | 1884.9
10.003.001.001 | Regularização de superfície para impermeabilização * |  |  |  |  | m2 | 276.865 |  | 6.808 | 1884.9
10.003.002 | Impermeabilização Flexível com Membrana | [8 empty] | 264.5
10.003.002.001 | Impermeabilização com manta líquida em peitoris * |  |  |  |  | m2 | 8.775 |  | 30.1426 | 264.5
10.003.003 | Impermeabilização Rígida | [8 empty] | 2326.55
10.003.003.001 | Impermeabilização com argamassa polimérica impermeabilizante, 3 demãos * |  |  |  |  | m2 | 276.865 |  | 8.4032 | 2326.55
10.003.004 | Tratamentos | [8 empty] | 148.98
10.003.004.001 | Tratamento de ralo com argamassa polimérica com fibras e véu de poliéster * |  |  |  |  | un | 46 |  | 3.2386 | 148.98
10.003.005 | Mão de Obra | [8 empty] | 12080.08
10.003.005.001 | Mão de obra para regularização de superfície * |  |  |  |  | m2 | 276.865 |  | 18.3924 | 5092.21
10.003.005.002 | Mão de obra para impermeabilização de peitoris com manta líquida * |  |  |  |  | m2 | 8.775 |  | 23.3481 | 204.88
10.003.005.003 | Mão de obra para impermeabilização com argamassa polimérica * |  |  |  |  | m2 | 276.865 |  | 16.8597 | 4667.86
10.003.005.004 | Mão de obra para tratamento de ralo * |  |  |  |  | un | 46 |  | 45.981 | 2115.13
10.004 | IMPERMEABILIZAÇÃO E TRATAMENTOS - DUPLEX INFERIOR | [8 empty] | 6631.7
10.004.001 | Regularização e Proteção Mecânica | [8 empty] | 719.53
10.004.001.001 | Regularização de superfície para impermeabilização * |  |  |  |  | m2 | 105.689 |  | 6.808 | 719.53
10.004.002 | Impermeabilização Flexível com Membrana | [8 empty] | 149.15
10.004.002.001 | Impermeabilização com manta líquida em peitoris * |  |  |  |  | m2 | 4.948 |  | 30.1426 | 149.15
10.004.003 | Impermeabilização Rígida | [8 empty] | 888.13
10.004.003.001 | Impermeabilização com argamassa polimérica impermeabilizante, 3 demãos * |  |  |  |  | m2 | 105.689 |  | 8.4032 | 888.13
10.004.004 | Tratamentos | [8 empty] | 68.01
10.004.004.001 | Tratamento de ralo com argamassa polimérica com fibras e véu de poliéster * |  |  |  |  | un | 21 |  | 3.2386 | 68.01
10.004.005 | Mão de Obra | [8 empty] | 4806.88
10.004.005.001 | Mão de obra para regularização de superfície * |  |  |  |  | m2 | 105.689 |  | 18.3924 | 1943.87
10.004.005.002 | Mão de obra para impermeabilização de peitoris com manta líquida * |  |  |  |  | m2 | 4.948 |  | 23.3481 | 115.53
10.004.005.003 | Mão de obra para impermeabilização com argamassa polimérica * |  |  |  |  | m2 | 105.689 |  | 16.8597 | 1781.88
10.004.005.004 | Mão de obra para tratamento de ralo * |  |  |  |  | un | 21 |  | 45.981 | 965.6
10.005 | IMPERMEABILIZAÇÃO E TRATAMENTOS - TERRAÇO LAZER / DUPLEX SUPERIOR | [8 empty] | 43242.32
10.005.001 | Regularização e Proteção Mecânica | [8 empty] | 5829.33
10.005.001.001 | Regularização de superfície para impermeabilização * |  |  |  |  | m2 | 198.773 |  | 6.808 | 1353.25
10.005.001.002 | Proteção mecânica com argamassa de cimento e areia, traço 1:3, espessura 4cm, com camada separadora de polietileno * |  |  |  |  | m2 | 161.291 |  | 27.7516 | 4476.08
10.005.002 | Impermeabilização Flexível com Manta | [8 empty] | 15394.77
10.005.002.001 | Impermeabilização com manta asfáltica espessura 4mm, uma camada, aplicação com primer asfáltico * |  |  |  |  | m2 | 161.291 |  | 95.4472 | 15394.77
10.005.003 | Impermeabilização Flexível com Membrana | [8 empty] | 22.94
10.005.003.001 | Impermeabilização com manta líquida em peitoris * |  |  |  |  | m2 | 0.761 |  | 30.1426 | 22.94
10.005.004 | Impermeabilização Rígida | [8 empty] | 314.97
10.005.004.001 | Impermeabilização com argamassa polimérica impermeabilizante, 3 demãos * |  |  |  |  | m2 | 37.482 |  | 8.4032 | 314.97
10.005.005 | Tratamentos | [8 empty] | 61.53
10.005.005.001 | Tratamento de ralo com argamassa polimérica com fibras e véu de poliéster * |  |  |  |  | un | 19 |  | 3.2386 | 61.53
10.005.006 | Mão de Obra | [8 empty] | 21618.78
10.005.006.001 | Mão de obra para regularização de superfície * |  |  |  |  | m2 | 198.773 |  | 18.3924 | 3655.91
10.005.006.002 | Mão de obra empreitada para execução de proteção mecânica em superfície impermeabilizada * |  |  |  |  | m2 | 161.291 |  | 32.4422 | 5232.63
10.005.006.003 | Mão de obra para impermeabilização de manta asfáltica * |  |  |  |  | m2 | 161.291 |  | 69.4824 | 11206.89
10.005.006.004 | Mão de obra para impermeabilização de peitoris com manta líquida * |  |  |  |  | m2 | 0.761 |  | 23.3481 | 17.77
10.005.006.005 | Mão de obra para impermeabilização com argamassa polimérica * |  |  |  |  | m2 | 37.482 |  | 16.8597 | 631.94
10.005.006.006 | Mão de obra para tratamento de ralo * |  |  |  |  | un | 19 |  | 45.981 | 873.64
10.006 | IMPERMEABILIZAÇÃO E TRATAMENTOS - COBERTURA | [8 empty] | 33136.11
10.006.001 | Regularização e Proteção Mecânica | [8 empty] | 4574.76
10.006.001.001 | Regularização de superfície para impermeabilização * |  |  |  |  | m2 | 132.373 |  | 6.808 | 901.2
10.006.001.002 | Proteção mecânica com argamassa de cimento e areia, traço 1:3, espessura 4cm, com camada separadora de polietileno * |  |  |  |  | m2 | 132.373 |  | 27.7516 | 3673.56
10.006.002 | Impermeabilização Flexível com Manta | [8 empty] | 12634.63
10.006.002.001 | Impermeabilização com manta asfáltica espessura 4mm, uma camada, aplicação com primer asfáltico * |  |  |  |  | m2 | 132.373 |  | 95.4472 | 12634.63
10.006.003 | Mão de Obra | [8 empty] | 15926.72
10.006.003.001 | Mão de obra para regularização de superfície * |  |  |  |  | m2 | 132.373 |  | 18.3924 | 2434.66
10.006.003.002 | Mão de obra empreitada para execução de proteção mecânica em superfície impermeabilizada * |  |  |  |  | m2 | 132.373 |  | 32.4422 | 4294.47
10.006.003.003 | Mão de obra para impermeabilização de manta asfáltica * |  |  |  |  | m2 | 132.373 |  | 69.4824 | 9197.59
11 | REVESTIMENTOS INTERNOS EM PISO E PAREDE | [8 empty] | 198029.86
11.001 | REVESTIMENTOS INTERNOS EM PISO E PAREDE - TÉRREO | [8 empty] | 68869.32
11.001.001 | Revestimento Interno Argamassado em Piso | [8 empty] | 51497.09
11.001.001.001 | Piso de concreto, espessura 3cm * |  |  |  |  | m2 | 39.681 |  | 13.4029 | 531.84
11.001.001.002 | Piso de concreto, espessura 8cm * |  |  |  |  | m2 | 528.94 |  | 91.7659 | 48538.66
11.001.001.003 | Contrapiso comum em argamassa estabilizada, aderida, espessura 6cm * |  |  |  |  | m2 | 118.63 |  | 19.9467 | 2366.28
11.001.001.004 | Piso de cimento * |  |  |  |  | m2 | 7.61 |  | 7.9245 | 60.31
11.001.002 | Revestimento Interno Argamassado em Parede | [8 empty] | 13511.04
11.001.002.001 | Chapisco interno argamassa cimento e areia (1:3), aplicado em alvenarias internas, com colher de pedreiro * |  |  |  |  | m2 | 649.904 |  | 1.7602 | 1143.96
11.001.002.002 | Chapisco interno de argamassa pré-fabricada adesiva de cimento colante, aplicado em estrutura de concreto armado, com rolo * |  |  |  |  | m2 | 162.476 |  | 6.4782 | 1052.55
11.001.002.003 | Massa única para paredes internas em argamassa estabilizada, aplicação manual, espessura de 2cm, com execução de taliscas * |  |  |  |  | m2 | 812.38 |  | 10.2965 | 8364.67
11.001.002.004 | Tela soldada para ligação alvenaria/estrutura em reboco e emboço internos 7,5x50cm * |  |  |  |  | m2 | 109.6713 |  | 26.8973 | 2949.86
11.001.003 | Mão de Obra | [8 empty] | 3861.19
11.001.003.001 | Mão de obra empreitada para execução de contrapiso comum * |  |  |  |  | m2 | 0 |  | 19.9251 | 0
11.001.003.002 | Mão de obra para execução de piso de concreto * |  |  |  |  | m2 | 0 |  | 35.763 | 0
11.001.003.003 | Mão de obra para polimento de piso de concreto * |  |  |  |  | m2 | 298.72 |  | 12.9258 | 3861.19
11.001.003.004 | Mão de obra para execução de frisos em piso de concreto * |  |  |  |  | m2 | 0 |  | 15.8379 | 0
11.001.003.005 | Mão de obra empreitada para execução de chapisco interno * |  |  |  |  | m2 | 0 |  | 4.5981 | 0
11.001.003.006 | Mão de obra empreitada para execução de reboco interno * |  |  |  |  | m2 | 0 |  | 26.0559 | 0
11.002 | REVESTIMENTOS INTERNOS EM PISO E PAREDE - GARAGEM | [8 empty] | 14492.17
11.002.001 | Revestimento Interno Argamassado em Piso | [8 empty] | 4448.76
11.002.001.001 | Piso de concreto, espessura 3cm * |  |  |  |  | m2 | 265.16 |  | 13.4029 | 3553.91
11.002.001.002 | Contrapiso acústico em argamassa pronta, não aderido, espessura 6cm * |  |  |  |  | m2 | 14.54 |  | 61.5439 | 894.85
11.002.002 | Revestimento Interno Argamassado em Parede | [8 empty] | 6616
11.002.002.001 | Chapisco interno argamassa cimento e areia (1:3), aplicado em alvenarias internas, com colher de pedreiro * |  |  |  |  | m2 | 318.24 |  | 1.7602 | 560.17
11.002.002.002 | Chapisco interno de argamassa pré-fabricada adesiva de cimento colante, aplicado em estrutura de concreto armado, com rolo * |  |  |  |  | m2 | 79.56 |  | 6.4782 | 515.41
11.002.002.003 | Massa única para paredes internas em argamassa estabilizada, aplicação manual, espessura de 2cm, com execução de taliscas * |  |  |  |  | m2 | 397.8 |  | 10.2965 | 4095.95
11.002.002.004 | Tela soldada para ligação alvenaria/estrutura em reboco e emboço internos 7,5x50cm * |  |  |  |  | m2 | 53.703 |  | 26.8973 | 1444.47
11.002.003 | Mão de Obra | [8 empty] | 3427.41
11.002.003.001 | Mão de obra para polimento de piso de concreto * |  |  |  |  | m2 | 265.16 |  | 12.9258 | 3427.41
11.002.003.002 | Mão de obra empreitada para execução de contrapiso acústico * |  |  |  |  | m2 | 0 |  | 28.0995 | 0
11.002.003.003 | Mão de obra empreitada para execução de chapisco interno * |  |  |  |  | m2 | 0 |  | 4.5981 | 0
11.002.003.004 | Mão de obra empreitada para execução de reboco interno * |  |  |  |  | m2 | 0 |  | 26.0559 | 0
11.003 | REVESTIMENTOS INTERNOS EM PISO E PAREDE - TIPO (X2) | [8 empty] | 59326.9
11.003.001 | Revestimento Interno Argamassado em Piso | [8 empty] | 31865.58
11.003.001.001 | Contrapiso acústico em argamassa pronta, não aderido, espessura 6cm * |  |  |  |  | m2 | 516.7 |  | 61.5439 | 31799.73
11.003.001.002 | Piso de cimento * |  |  |  |  | m2 | 8.31 |  | 7.9245 | 65.85
11.003.002 | Revestimento Interno Argamassado em Parede | [8 empty] | 27461.32
11.003.002.001 | Chapisco interno argamassa cimento e areia (1:3), aplicado em alvenarias internas, com colher de pedreiro * |  |  |  |  | m2 | 1320.936 |  | 1.7602 | 2325.11
11.003.002.002 | Chapisco interno de argamassa pré-fabricada adesiva de cimento colante, aplicado em estrutura de concreto armado, com rolo * |  |  |  |  | m2 | 330.234 |  | 6.4782 | 2139.32
11.003.002.003 | Massa única para paredes internas em argamassa estabilizada, aplicação manual, espessura de 2cm, com execução de taliscas * |  |  |  |  | m2 | 1651.17 |  | 10.2965 | 17001.27
11.003.002.004 | Tela soldada para ligação alvenaria/estrutura em reboco e emboço internos 7,5x50cm * |  |  |  |  | m2 | 222.908 |  | 26.8973 | 5995.62
11.003.003 | Mão de Obra | [8 empty] | 0
11.003.003.001 | Mão de obra empreitada para execução de contrapiso acústico * |  |  |  |  | m2 | 0 |  | 28.0995 | 0
11.003.003.002 | Mão de obra para execução de piso cimentado * |  |  |  |  | m2 | 0 |  | 18.3924 | 0
11.003.003.003 | Mão de obra empreitada para execução de chapisco interno * |  |  |  |  | m2 | 0 |  | 4.5981 | 0
11.003.003.004 | Mão de obra empreitada para execução de reboco interno * |  |  |  |  | m2 | 0 |  | 26.0559 | 0
11.004 | REVESTIMENTOS INTERNOS EM PISO E PAREDE - DUPLEX INFERIOR | [8 empty] | 30686.28
11.004.001 | Revestimento Interno Argamassado em Piso | [8 empty] | 15037.75
11.004.001.001 | Contrapiso acústico em argamassa pronta, não aderido, espessura 6cm * |  |  |  |  | m2 | 243.81 |  | 61.5439 | 15005.02
11.004.001.002 | Piso de cimento * |  |  |  |  | m2 | 4.13 |  | 7.9245 | 32.73
11.004.002 | Revestimento Interno Argamassado em Parede | [8 empty] | 15648.53
11.004.002.001 | Chapisco interno argamassa cimento e areia (1:3), aplicado em alvenarias internas, com colher de pedreiro * |  |  |  |  | m2 | 752.72 |  | 1.7602 | 1324.94
11.004.002.002 | Chapisco interno de argamassa pré-fabricada adesiva de cimento colante, aplicado em estrutura de concreto armado, com rolo * |  |  |  |  | m2 | 188.18 |  | 6.4782 | 1219.07
11.004.002.003 | Massa única para paredes internas em argamassa estabilizada, aplicação manual, espessura de 2cm, com execução de taliscas * |  |  |  |  | m2 | 940.9 |  | 10.2965 | 9687.98
11.004.002.004 | Tela soldada para ligação alvenaria/estrutura em reboco e emboço internos 7,5x50cm * |  |  |  |  | m2 | 127.0215 |  | 26.8973 | 3416.54
11.004.003 | Mão de Obra | [8 empty] | 0
11.004.003.001 | Mão de obra empreitada para execução de contrapiso acústico * |  |  |  |  | m2 | 0 |  | 28.0995 | 0
11.004.003.002 | Mão de obra para execução de piso cimentado * |  |  |  |  | m2 | 0 |  | 18.3924 | 0
11.004.003.003 | Mão de obra empreitada para execução de chapisco interno * |  |  |  |  | m2 | 0 |  | 4.5981 | 0
11.004.003.004 | Mão de obra empreitada para execução de reboco interno * |  |  |  |  | m2 | 0 |  | 26.0559 | 0
11.005 | REVESTIMENTOS INTERNOS EM PISO E PAREDE - TERRAÇO LAZER / DUPLEX SUPERIOR | [8 empty] | 21470.55
11.005.001 | Revestimento Interno Argamassado em Piso | [8 empty] | 13649.12
11.005.001.001 | Contrapiso acústico em argamassa pronta, não aderido, espessura 6cm * |  |  |  |  | m2 | 221.27 |  | 61.5439 | 13617.82
11.005.001.002 | Piso de cimento * |  |  |  |  | m2 | 3.95 |  | 7.9245 | 31.3
11.005.002 | Revestimento Interno Argamassado em Parede | [8 empty] | 7821.43
11.005.002.001 | Chapisco interno argamassa cimento e areia (1:3), aplicado em alvenarias internas, com colher de pedreiro * |  |  |  |  | m2 | 376.224 |  | 1.7602 | 662.23
11.005.002.002 | Chapisco interno de argamassa pré-fabricada adesiva de cimento colante, aplicado em estrutura de concreto armado, com rolo * |  |  |  |  | m2 | 94.056 |  | 6.4782 | 609.31
11.005.002.003 | Massa única para paredes internas em argamassa estabilizada, aplicação manual, espessura de 2cm, com execução de taliscas * |  |  |  |  | m2 | 470.28 |  | 10.2965 | 4842.24
11.005.002.004 | Tela soldada para ligação alvenaria/estrutura em reboco e emboço internos 7,5x50cm * |  |  |  |  | m2 | 63.4878 |  | 26.8973 | 1707.65
11.005.003 | Mão de Obra | [8 empty] | 0
11.005.003.001 | Mão de obra empreitada para execução de contrapiso acústico * |  |  |  |  | m2 | 0 |  | 28.0995 | 0
11.005.003.002 | Mão de obra para execução de piso cimentado * |  |  |  |  | m2 | 0 |  | 18.3924 | 0
11.005.003.003 | Mão de obra empreitada para execução de chapisco interno * |  |  |  |  | m2 | 0 |  | 4.5981 | 0
11.005.003.004 | Mão de obra empreitada para execução de reboco interno * |  |  |  |  | m2 | 0 |  | 26.0559 | 0
11.006 | REVESTIMENTOS INTERNOS EM PISO E PAREDE - COBERTURA | [8 empty] | 3184.64
11.006.001 | Revestimento Interno Argamassado em Piso | [8 empty] | 970.16
11.006.001.001 | Contrapiso acústico em argamassa pronta, não aderido, espessura 6cm * |  |  |  |  | m2 | 13.97 |  | 61.5439 | 859.77
11.006.001.002 | Piso de cimento * |  |  |  |  | m2 | 13.93 |  | 7.9245 | 110.39
11.006.002 | Revestimento Interno Argamassado em Parede | [8 empty] | 2214.48
11.006.002.001 | Chapisco interno argamassa cimento e areia (1:3), aplicado em alvenarias internas, com colher de pedreiro * |  |  |  |  | m2 | 106.52 |  | 1.7602 | 187.5
11.006.002.002 | Chapisco interno de argamassa pré-fabricada adesiva de cimento colante, aplicado em estrutura de concreto armado, com rolo * |  |  |  |  | m2 | 26.63 |  | 6.4782 | 172.51
11.006.002.003 | Massa única para paredes internas em argamassa estabilizada, aplicação manual, espessura de 2cm, com execução de taliscas * |  |  |  |  | m2 | 133.15 |  | 10.2965 | 1370.98
11.006.002.004 | Tela soldada para ligação alvenaria/estrutura em reboco e emboço internos 7,5x50cm * |  |  |  |  | m2 | 17.9753 |  | 26.8973 | 483.49
11.006.003 | Mão de Obra | [8 empty] | 0
11.006.003.001 | Mão de obra para execução de piso cimentado * |  |  |  |  | m2 | 0 |  | 18.3924 | 0
11.006.003.002 | Mão de obra empreitada para execução de chapisco interno * |  |  |  |  | m2 | 0 |  | 4.5981 | 0
11.006.003.003 | Mão de obra empreitada para execução de reboco interno * |  |  |  |  | m2 | 0 |  | 26.0559 | 0
12 | REVESTIMENTOS E ACABAMENTOS INTERNOS EM TETO | [8 empty] | 80529.99
12.001 | REVESTIMENTOS E ACABAMENTOS INTERNOS EM TETO - TÉRREO | [8 empty] | 8854.19
12.001.001 | Revestimento Interno Argamassado em Teto | [8 empty] | 1827.19
12.001.001.001 | Chapisco de argamassa preparada em obra de cimento e areia, traço 1:4, aplicado em teto, com rolo * |  |  |  |  | m2 | 124.98 |  | 4.3233 | 540.33
12.001.001.002 | Massa única para teto em argamassa estabilizada, aplicação manual, espessura de 2cm, com execução de taliscas * |  |  |  |  | m2 | 124.98 |  | 10.2965 | 1286.86
12.001.002 | Acabamento em Gesso | [8 empty] | 7027
12.001.002.001 | Forro de gesso liso, aplicação em áreas secas e molhadas - material e mão de obra * |  |  |  |  | m2 | 90.05 |  | 46.9006 | 4223.4
12.001.002.002 | Gesso negativo - material e mão de obra * |  |  |  |  | m | 121.9461 |  | 22.9905 | 2803.6
12.001.003 | Mão de Obra | [8 empty] | 0
12.001.003.001 | Mão de obra para reboco em teto, incluso chapisco * |  |  |  |  | m2 | 0 |  | 25.2896 | 0
12.002 | REVESTIMENTOS E ACABAMENTOS INTERNOS EM TETO - GARAGEM | [8 empty] | 5870.14
12.002.001 | Revestimento Interno Argamassado em Teto | [8 empty] | 5870.14
12.002.001.001 | Chapisco de argamassa preparada em obra de cimento e areia, traço 1:4, aplicado em teto, com rolo * |  |  |  |  | m2 | 401.52 |  | 4.3233 | 1735.89
12.002.001.002 | Massa única para teto em argamassa estabilizada, aplicação manual, espessura de 2cm, com execução de taliscas * |  |  |  |  | m2 | 401.52 |  | 10.2965 | 4134.25
12.002.002 | Mão de Obra | [8 empty] | 0
12.002.002.001 | Mão de obra para reboco em teto, incluso chapisco * |  |  |  |  | m2 | 0 |  | 25.2896 | 0
12.003 | REVESTIMENTOS E ACABAMENTOS INTERNOS EM TETO - TIPO (X2) | [8 empty] | 38110.58
12.003.001 | Revestimento Interno Argamassado em Teto | [8 empty] | 277.77
12.003.001.001 | Chapisco de argamassa preparada em obra de cimento e areia, traço 1:4, aplicado em teto, com rolo * |  |  |  |  | m2 | 19 |  | 4.3233 | 82.14
12.003.001.002 | Massa única para teto em argamassa estabilizada, aplicação manual, espessura de 2cm, com execução de taliscas * |  |  |  |  | m2 | 19 |  | 10.2965 | 195.63
12.003.002 | Acabamento em Gesso | [8 empty] | 37832.81
12.003.002.001 | Forro de gesso liso, aplicação em áreas secas e molhadas - material e mão de obra * |  |  |  |  | m2 | 472.79 |  | 46.9006 | 22174.13
12.003.002.002 | Gesso negativo - material e mão de obra * |  |  |  |  | m | 681.0933 |  | 22.9905 | 15658.68
12.003.003 | Mão de Obra | [8 empty] | 0
12.003.003.001 | Mão de obra para reboco em teto, incluso chapisco * |  |  |  |  | m2 | 0 |  | 25.2896 | 0
12.004 | REVESTIMENTOS E ACABAMENTOS INTERNOS EM TETO - DUPLEX INFERIOR | [8 empty] | 18219.11
12.004.001 | Revestimento Interno Argamassado em Teto | [8 empty] | 138.89
12.004.001.001 | Chapisco de argamassa preparada em obra de cimento e areia, traço 1:4, aplicado em teto, com rolo * |  |  |  |  | m2 | 9.5 |  | 4.3233 | 41.07
12.004.001.002 | Massa única para teto em argamassa estabilizada, aplicação manual, espessura de 2cm, com execução de taliscas * |  |  |  |  | m2 | 9.5 |  | 10.2965 | 97.82
12.004.002 | Acabamento em Gesso | [8 empty] | 18080.22
12.004.002.001 | Forro de gesso liso, aplicação em áreas secas e molhadas - material e mão de obra * |  |  |  |  | m2 | 220.97 |  | 46.9006 | 10363.63
12.004.002.002 | Gesso negativo - material e mão de obra * |  |  |  |  | m | 335.6427 |  | 22.9905 | 7716.59
12.004.003 | Mão de Obra | [8 empty] | 0
12.004.003.001 | Mão de obra para reboco em teto, incluso chapisco * |  |  |  |  | m2 | 0 |  | 25.2896 | 0
12.005 | REVESTIMENTOS E ACABAMENTOS INTERNOS EM TETO - TERRAÇO LAZER / DUPLEX SUPERIOR | [8 empty] | 9231.08
12.005.001 | Acabamento em Gesso | [8 empty] | 9231.08
12.005.001.001 | Forro de gesso liso, aplicação em áreas secas e molhadas - material e mão de obra * |  |  |  |  | m2 | 119.5 |  | 46.9006 | 5604.62
12.005.001.002 | Gesso negativo - material e mão de obra * |  |  |  |  | m | 157.7375 |  | 22.9905 | 3626.46
12.005.002 | Mão de Obra | [8 empty] | 0
12.005.002.001 | Mão de obra para reboco em teto, incluso chapisco * |  |  |  |  | m2 | 0 |  | 25.2896 | 0
12.006 | REVESTIMENTOS E ACABAMENTOS INTERNOS EM TETO - COBERTURA | [8 empty] | 244.89
12.006.001 | Revestimento Interno Argamassado em Teto | [8 empty] | 244.89
12.006.001.001 | Chapisco de argamassa preparada em obra de cimento e areia, traço 1:4, aplicado em teto, com rolo * |  |  |  |  | m2 | 16.75 |  | 4.3233 | 72.42
12.006.001.002 | Massa única para teto em argamassa estabilizada, aplicação manual, espessura de 2cm, com execução de taliscas * |  |  |  |  | m2 | 16.75 |  | 10.2965 | 172.47
12.006.002 | Mão de Obra | [8 empty] | 0
12.006.002.001 | Mão de obra para reboco em teto, incluso chapisco * |  |  |  |  | m2 | 0 |  | 25.2896 | 0
13 | ACABAMENTOS EM PISO E PAREDE | [8 empty] | 198070.28
13.001 | ACABAMENTOS EM PISO E PAREDE - TÉRREO | [8 empty] | 30875.86
13.001.001 | Acabamentos em Piso | [8 empty] | 23476.93
13.001.001.001 | Piso concregrama * |  |  |  |  | m2 | 140.62 |  | 85.6166 | 12039.41
13.001.001.002 | Revestimento interno de piso porcelanato antiderrapante, placa 80x80cm, aplicação em hall * |  |  |  |  | m2 | 32.7 |  | 97.6172 | 3192.08
13.001.001.003 | Revestimento interno de piso porcelanato, placa 80x80cm, aplicação em áreas internas dos apartamentos * |  |  |  |  | m2 | 59.74 |  | 97.6172 | 5831.65
13.001.001.004 | Revestimento interno de piso porcelanato, placa 80x80cm, aplicação em sacadas * |  |  |  |  | m2 | 10.56 |  | 97.6172 | 1030.84
13.001.001.005 | Revestimento de piso cerâmico, placa 45x45cm, aplicação em escadarias e garagens * |  |  |  |  | m2 | 14.54 |  | 63.8978 | 929.07
13.001.001.006 | Acabamento em granito em piso de elevador * |  |  |  |  | m2 | 1.55 |  | 117.6673 | 182.38
13.001.001.007 | Piso podotátil pré-fabricado de concreto, 6 cm * |  |  |  |  | m2 | 4.8 |  | 56.5618 | 271.5
13.001.002 | Rodapés | [8 empty] | 2766.58
13.001.002.001 | Rodapé em poliestireno, altura 10 cm* |  |  |  |  | m | 68.5462 |  | 39.3974 | 2700.54
13.001.002.002 | Rodapé cerâmico, altura 10 cm, com placa 60x60, aplicação em sacadas e terraços * |  |  |  |  | m | 9.9983 |  | 6.6048 | 66.04
13.001.003 | Soleiras | [8 empty] | 448.46
13.001.003.001 | Soleira em granito polido, largura 20cm, aplicação em áreas privativas * |  |  |  |  | m2 | 0.92 |  | 487.4583 | 448.46
13.001.004 | Acabamentos em Parede | [8 empty] | 4066.9
13.001.004.001 | Revestimento interno de parede em cerâmica, placa 30x60cm - aplicação em banheiros, boxes de banheiros, cozinhas e lavanderias * |  |  |  |  | m2 | 76.83 |  | 52.9338 | 4066.9
13.001.005 | Peitoris | [8 empty] | 116.99
13.001.005.001 | Peitoril em granito, acabamento polido, largura 20 cm, espessura 2 cm * |  |  |  |  | m2 | 0.24 |  | 487.4583 | 116.99
13.001.006 | Mão de Obra | [8 empty] | 0
13.002 | ACABAMENTOS EM PISO E PAREDE - GARAGEM | [8 empty] | 1119.15
13.002.001 | Acabamentos em Piso | [8 empty] | 929.07
13.002.001.001 | Revestimento de piso cerâmico, placa 45x45cm, aplicação em escadarias e garagens * |  |  |  |  | m2 | 14.54 |  | 63.8978 | 929.07
13.002.002 | Rodapés | [8 empty] | 112.09
13.002.002.001 | Rodapé em poliestireno, altura 10 cm* |  |  |  |  | m | 2.845 |  | 39.3974 | 112.09
13.002.003 | Soleiras | [8 empty] | 0
13.002.004 | Peitoris | [8 empty] | 77.99
13.002.004.001 | Peitoril em granito, acabamento polido, largura 20 cm, espessura 2 cm * |  |  |  |  | m2 | 0.16 |  | 487.4583 | 77.99
13.002.005 | Mão de Obra | [8 empty] | 0
13.003 | ACABAMENTOS EM PISO E PAREDE - TIPO (X2) | [8 empty] | 88482.78
13.003.001 | Acabamentos em Piso | [8 empty] | 48559.2
13.003.001.001 | Revestimento interno de piso porcelanato antiderrapante, placa 80x80cm, aplicação em hall do pavimento * |  |  |  |  | m2 | 20.43 |  | 97.6172 | 1994.32
13.003.001.002 | Revestimento interno de piso porcelanato, placa 80x80cm, aplicação em áreas internas dos apartamentos * |  |  |  |  | m2 | 413.44 |  | 97.6172 | 40358.86
13.003.001.003 | Revestimento interno de piso porcelanato, placa 80x80cm, aplicação em sacadas * |  |  |  |  | m2 | 44.54 |  | 97.6172 | 4347.87
13.003.001.004 | Revestimento de piso cerâmico, placa 45x45cm, aplicação em escadarias e garagens * |  |  |  |  | m2 | 29.08 |  | 63.8978 | 1858.15
13.003.002 | Rodapés | [8 empty] | 14836.95
13.003.002.001 | Rodapé em poliestireno, altura 10 cm* |  |  |  |  | m | 369.6022 |  | 39.3974 | 14561.37
13.003.002.002 | Rodapé cerâmico, altura 10 cm, com placa 60x60, aplicação em sacadas e terraços * |  |  |  |  | m | 41.724 |  | 6.6048 | 275.58
13.003.003 | Soleiras | [8 empty] | 2252.06
13.003.003.001 | Soleira em granito polido, largura 20cm, aplicação em áreas privativas * |  |  |  |  | m2 | 4.62 |  | 487.4583 | 2252.06
13.003.004 | Acabamentos em Parede | [8 empty] | 18866.66
13.003.004.001 | Revestimento interno de parede em cerâmica, placa 30x60cm - aplicação em banheiros, boxes de banheiros, cozinhas e lavanderias * |  |  |  |  | m2 | 356.42 |  | 52.9338 | 18866.66
13.003.005 | Peitoris | [8 empty] | 3967.91
13.003.005.001 | Peitoril em granito, acabamento polido, largura 20 cm, espessura 2 cm * |  |  |  |  | m2 | 8.14 |  | 487.4583 | 3967.91
13.003.006 | Mão de Obra | [8 empty] | 0
13.004 | ACABAMENTOS EM PISO E PAREDE - DUPLEX INFERIOR | [8 empty] | 45376.79
13.004.001 | Acabamentos em Piso | [8 empty] | 22906.6
13.004.001.001 | Revestimento interno de piso porcelanato antiderrapante, placa 80x80cm, aplicação em hall do pavimento * |  |  |  |  | m2 | 10.44 |  | 97.6172 | 1019.12
13.004.001.002 | Revestimento interno de piso porcelanato, placa 80x80cm, aplicação em áreas internas dos apartamentos * |  |  |  |  | m2 | 210.58 |  | 97.6172 | 20556.23
13.004.001.003 | Revestimento interno de piso porcelanato, placa 80x80cm, aplicação em sacadas * |  |  |  |  | m2 | 4.12 |  | 97.6172 | 402.18
13.004.001.004 | Revestimento de piso cerâmico, placa 45x45cm, aplicação em escadarias e garagens * |  |  |  |  | m2 | 14.54 |  | 63.8978 | 929.07
13.004.002 | Rodapés | [8 empty] | 8491.12
13.004.002.001 | Rodapé em poliestireno, altura 10 cm* |  |  |  |  | m | 213.3979 |  | 39.3974 | 8407.32
13.004.002.002 | Rodapé cerâmico, altura 10 cm, com placa 60x60, aplicação em sacadas e terraços * |  |  |  |  | m | 12.6881 |  | 6.6048 | 83.8
13.004.003 | Soleiras | [8 empty] | 458.21
13.004.003.001 | Soleira em granito polido, largura 20cm, aplicação em áreas privativas * |  |  |  |  | m2 | 0.94 |  | 487.4583 | 458.21
13.004.004 | Acabamentos em Parede | [8 empty] | 13520.86
13.004.004.001 | Revestimento interno de parede em cerâmica, placa 30x60cm - aplicação em banheiros, boxes de banheiros, cozinhas e lavanderias * |  |  |  |  | m2 | 213.99 |  | 52.9338 | 11327.3
13.004.004.002 | Peitoril em granito, acabamento polido, largura 20 cm, espessura 2 cm * |  |  |  |  | m2 | 4.5 |  | 487.4583 | 2193.56
13.004.005 | Mão de Obra | [8 empty] | 0
13.005 | ACABAMENTOS EM PISO E PAREDE - TERRAÇO LAZER / DUPLEX SUPERIOR | [8 empty] | 32215.7
13.005.001 | Acabamentos em Piso | [8 empty] | 22742.6
13.005.001.001 | Revestimento interno de piso porcelanato antiderrapante, placa 80x80cm, aplicação em hall do pavimento * |  |  |  |  | m2 | 18.93 |  | 97.6172 | 1847.89
13.005.001.002 | Revestimento interno de piso porcelanato, placa 80x80cm, aplicação em áreas internas dos apartamentos * |  |  |  |  | m2 | 91.66 |  | 97.6172 | 8947.59
13.005.001.003 | Revestimento interno de piso porcelanato, placa 80x80cm, aplicação em sacadas * |  |  |  |  | m2 | 91.85 |  | 97.6172 | 8966.14
13.005.001.004 | Revestimento interno de piso porcelanato, placa 50x50cm, aplicação em entornos de piscina * |  |  |  |  | m2 | 26.14 |  | 108.857 | 2845.52
13.005.001.005 | Revestimento de piso cerâmico, placa 45x45cm, aplicação em escadarias e garagens * |  |  |  |  | m2 | 2.12 |  | 63.8978 | 135.46
13.005.002 | Rodapés | [8 empty] | 3504.38
13.005.002.001 | Rodapé em poliestireno, altura 10 cm* |  |  |  |  | m | 78.8204 |  | 39.3974 | 3105.32
13.005.002.002 | Rodapé cerâmico, altura 10 cm, com placa 60x60, aplicação em sacadas e terraços * |  |  |  |  | m | 60.4204 |  | 6.6048 | 399.06
13.005.003 | Soleiras | [8 empty] | 1228.39
13.005.003.001 | Soleira em granito polido, largura 20cm, aplicação em áreas privativas * |  |  |  |  | m2 | 2.52 |  | 487.4583 | 1228.39
13.005.004 | Acabamentos em Parede | [8 empty] | 4291.87
13.005.004.001 | Revestimento interno de parede em cerâmica, placa 30x60cm - aplicação em banheiros, boxes de banheiros, cozinhas e lavanderias * |  |  |  |  | m2 | 63.84 |  | 52.9338 | 3379.29
13.005.004.002 | Revestimento interno de parede em cerâmica, placa 30x60cm - aplicação em piscinas * |  |  |  |  | m2 | 17.24 |  | 52.9338 | 912.58
13.005.005 | Acabamentos Especiais | [8 empty] | 0
13.005.006 | Peitoris | [8 empty] | 448.46
13.005.006.001 | Peitoril em granito, acabamento polido, largura 20 cm, espessura 2 cm * |  |  |  |  | m2 | 0.92 |  | 487.4583 | 448.46
13.005.007 | Mão de Obra | [8 empty] | 0
14 | SISTEMAS DE PINTURA INTERNA | [8 empty] | 221271.01
14.001 | SISTEMAS DE PINTURA INTERNA - TÉRREO | [8 empty] | 46429.2
14.001.001 | Sistema de Pintura Interna em Piso | [8 empty] | 7454.66
14.001.001.001 | Pintura epóxi em piso, aplicação manual, 2 demãos * |  |  |  |  | m2 | 258.1 |  | 25.916 | 6688.92
14.001.001.002 | Pintura epóxi em piso para demarcação de faixa de garagem, aplicação manual, 2 demãos * |  |  |  |  | m | 59.6 |  | 12.848 | 765.74
14.001.002 | Sistema de Pintura Interna em Parede | [8 empty] | 9325.58
14.001.002.001 | Selador acrílico em paredes, 1 demão * |  |  |  |  | m2 | 735.55 |  | 4.3529 | 3201.78
14.001.002.002 | Aplicação e lixamento de massa Látex PVA em paredes, 2 demãos * |  |  |  |  | m2 | 288.16 |  | 4.313 | 1242.83
14.001.002.003 | Pintura com tinta látex acrílica em paredes internas, acabamento fosco, 2 demãos * |  |  |  |  | m2 | 288.16 |  | 3.9084 | 1126.24
14.001.002.004 | Textura acrílica, aplicação em parede interna, 1 demão * |  |  |  |  | m2 | 447.39 |  | 8.2388 | 3685.96
14.001.002.005 | Pintura com tinta látex acrílica em fosso do elevador, 1 demão * |  |  |  |  | m2 | 29.91 |  | 2.2991 | 68.77
14.001.003 | Sistema de Pintura Interna em Teto | [8 empty] | 2796.35
14.001.003.001 | Selador acrílico em teto, 1 demão * |  |  |  |  | m2 | 215.03 |  | 4.7156 | 1014
14.001.003.002 | Aplicação e lixamento de massa látex PVA em teto, 2 demãos * |  |  |  |  | m2 | 90.05 |  | 4.22 | 380.01
14.001.003.003 | Pintura com tinta látex acrílica em teto, acabamento fosco, 2 demãos * |  |  |  |  | m2 | 90.05 |  | 4.1383 | 372.65
14.001.003.004 | Textura acrílica, aplicação em teto, 1 demão * |  |  |  |  | m2 | 124.98 |  | 8.2388 | 1029.69
14.001.004 | Mão de Obra | [8 empty] | 26852.61
14.001.004.001 | Mão de obra empreitada para aplicação de pintura epóxi em piso, 2 demãos * |  |  |  |  | m2 | 258.1 |  | 13.079 | 3375.69
14.001.004.002 | Mão de obra empreitada para pintura de faixas de demarcação de garagem em piso * |  |  |  |  | m | 59.6 |  | 35.763 | 2131.47
14.001.004.003 | Mão de obra empreitada para aplicação de fundo selador em paredes internas, 1 demão * |  |  |  |  | m2 | 735.55 |  | 2.4012 | 1766.2
14.001.004.004 | Mão de obra empreitada para aplicação e lixamento de massa em paredes, 2 demãos * |  |  |  |  | m2 | 288.16 |  | 11.7507 | 3386.08
14.001.004.005 | Mão de obra empreitada para pintura com tinta látex acrílica em paredes internas, 2 demãos * |  |  |  |  | m2 | 288.16 |  | 12.9258 | 3724.7
14.001.004.006 | Mão de obra empreitada para aplicação de textura acrílica em paredes internas, 1 demão * |  |  |  |  | m2 | 447.39 |  | 15.8379 | 7085.72
14.001.004.007 | Mão de obra empreitada para aplicação de fundo selador em teto, 1 demão * |  |  |  |  | m2 | 215.03 |  | 2.6056 | 560.28
14.001.004.008 | Mão de obra empreitada para aplicação e lixamento de massa em teto, 2 demãos * |  |  |  |  | m2 | 90.05 |  | 12.5171 | 1127.16
14.001.004.009 | Mão de obra empreitada para pintura com tinta látex acrílica em teto, 2 demãos * |  |  |  |  | m2 | 90.05 |  | 13.7943 | 1242.18
14.001.004.010 | Mão de obra empreitada para aplicação de textura acrílica em teto, 1 demão * |  |  |  |  | m2 | 124.98 |  | 15.8379 | 1979.42
14.001.004.011 | Mão de obra empreitada para regularização e pintura do fosso do elevador * |  |  |  |  | m2 | 29.91 |  | 15.8379 | 473.71
14.002 | SISTEMAS DE PINTURA INTERNA - GARAGEM | [8 empty] | 39298.81
14.002.001 | Sistema de Pintura Interna em Piso | [8 empty] | 7814.08
14.002.001.001 | Pintura epóxi em piso, aplicação manual, 2 demãos * |  |  |  |  | m2 | 265.16 |  | 25.916 | 6871.89
14.002.001.002 | Pintura epóxi em piso para demarcação de faixa de garagem, aplicação manual, 2 demãos * |  |  |  |  | m | 73.3334 |  | 12.848 | 942.19
14.002.002 | Sistema de Pintura Interna em Parede | [8 empty] | 5071.03
14.002.002.001 | Selador acrílico em paredes, 1 demão * |  |  |  |  | m2 | 397.8 |  | 4.3529 | 1731.58
14.002.002.002 | Aplicação e lixamento de massa Látex PVA em paredes, 2 demãos * |  |  |  |  | m2 | 3.7 |  | 4.313 | 15.96
14.002.002.003 | Pintura com tinta látex acrílica em paredes internas, acabamento fosco, 2 demãos * |  |  |  |  | m2 | 3.7 |  | 3.9084 | 14.46
14.002.002.004 | Textura acrílica, aplicação em parede interna, 1 demão * |  |  |  |  | m2 | 394.1 |  | 8.2388 | 3246.91
14.002.002.005 | Pintura com tinta látex acrílica em fosso do elevador, 1 demão * |  |  |  |  | m2 | 27.02 |  | 2.2991 | 62.12
14.002.003 | Sistema de Pintura Interna em Teto | [8 empty] | 5201.45
14.002.003.001 | Selador acrílico em teto, 1 demão * |  |  |  |  | m2 | 401.52 |  | 4.7156 | 1893.41
14.002.003.002 | Textura acrílica, aplicação em teto, 1 demão * |  |  |  |  | m2 | 401.52 |  | 8.2388 | 3308.04
14.002.004 | Mão de Obra | [8 empty] | 21212.25
14.002.004.001 | Mão de obra empreitada para aplicação de pintura epóxi em piso, 2 demãos * |  |  |  |  | m2 | 265.16 |  | 13.079 | 3468.03
14.002.004.002 | Mão de obra empreitada para pintura de faixas de demarcação de garagem em piso * |  |  |  |  | m | 73.3334 |  | 35.763 | 2622.62
14.002.004.003 | Mão de obra empreitada para aplicação de fundo selador em paredes internas, 1 demão * |  |  |  |  | m2 | 397.8 |  | 2.4012 | 955.2
14.002.004.004 | Mão de obra empreitada para aplicação e lixamento de massa em paredes, 2 demãos * |  |  |  |  | m2 | 3.7 |  | 11.7507 | 43.48
14.002.004.005 | Mão de obra empreitada para pintura com tinta látex acrílica em paredes internas, 2 demãos * |  |  |  |  | m2 | 3.7 |  | 12.9258 | 47.83
14.002.004.006 | Mão de obra empreitada para aplicação de textura acrílica em paredes internas, 1 demão * |  |  |  |  | m2 | 394.1 |  | 15.8379 | 6241.72
14.002.004.007 | Mão de obra empreitada para aplicação de fundo selador em teto, 1 demão * |  |  |  |  | m2 | 401.52 |  | 2.6056 | 1046.2
14.002.004.008 | Mão de obra empreitada para aplicação e lixamento de massa em teto, 2 demãos * |  |  |  |  | m2 | 0 |  | 12.5171 | 0
14.002.004.009 | Mão de obra empreitada para pintura com tinta látex acrílica em teto, 2 demãos * |  |  |  |  | m2 | 0 |  | 13.7943 | 0
14.002.004.010 | Mão de obra empreitada para aplicação de textura acrílica em teto, 1 demão * |  |  |  |  | m2 | 401.52 |  | 15.8379 | 6359.23
14.002.004.011 | Mão de obra empreitada para regularização e pintura do fosso do elevador * |  |  |  |  | m2 | 27.02 |  | 15.8379 | 427.94
14.003 | SISTEMAS DE PINTURA INTERNA - TIPO (X2) | [8 empty] | 71763.73
14.003.001 | Sistema de Pintura Interna em Parede | [8 empty] | 16404.28
14.003.001.001 | Selador acrílico em paredes, 1 demão * |  |  |  |  | m2 | 1294.75 |  | 4.3529 | 5635.92
14.003.001.002 | Aplicação e lixamento de massa Látex PVA em paredes, 2 demãos * |  |  |  |  | m2 | 1183.01 |  | 4.313 | 5102.32
14.003.001.003 | Pintura com tinta látex acrílica em paredes internas, acabamento fosco, 2 demãos * |  |  |  |  | m2 | 1183.01 |  | 3.9084 | 4623.68
14.003.001.004 | Textura acrílica, aplicação em parede interna, 1 demão * |  |  |  |  | m2 | 111.74 |  | 8.2388 | 920.6
14.003.001.005 | Pintura com tinta látex acrílica em fosso do elevador, 1 demão * |  |  |  |  | m2 | 52.96 |  | 2.2991 | 121.76
14.003.002 | Sistema de Pintura Interna em Teto | [8 empty] | 6427.34
14.003.002.001 | Selador acrílico em teto, 1 demão * |  |  |  |  | m2 | 491.79 |  | 4.7156 | 2319.08
14.003.002.002 | Aplicação e lixamento de massa látex PVA em teto, 2 demãos * |  |  |  |  | m2 | 472.79 |  | 4.22 | 1995.17
14.003.002.003 | Pintura com tinta látex acrílica em teto, acabamento fosco, 2 demãos * |  |  |  |  | m2 | 472.79 |  | 4.1383 | 1956.55
14.003.002.004 | Textura acrílica, aplicação em teto, 1 demão * |  |  |  |  | m2 | 19 |  | 8.2388 | 156.54
14.003.003 | Mão de Obra | [8 empty] | 48932.11
14.003.003.001 | Mão de obra empreitada para aplicação de fundo selador em paredes internas, 1 demão * |  |  |  |  | m2 | 1294.75 |  | 2.4012 | 3108.95
14.003.003.002 | Mão de obra empreitada para aplicação e lixamento de massa em paredes, 2 demãos * |  |  |  |  | m2 | 1183.01 |  | 11.7507 | 13901.2
14.003.003.003 | Mão de obra empreitada para pintura com tinta látex acrílica em paredes internas, 2 demãos * |  |  |  |  | m2 | 1183.01 |  | 12.9258 | 15291.35
14.003.003.004 | Mão de obra empreitada para aplicação de textura acrílica em paredes internas, 1 demão * |  |  |  |  | m2 | 111.74 |  | 15.8379 | 1769.73
14.003.003.005 | Mão de obra empreitada para aplicação de fundo selador em teto, 1 demão * |  |  |  |  | m2 | 491.79 |  | 2.6056 | 1281.41
14.003.003.006 | Mão de obra empreitada para aplicação e lixamento de massa em teto, 2 demãos * |  |  |  |  | m2 | 472.79 |  | 12.5171 | 5917.96
14.003.003.007 | Mão de obra empreitada para pintura com tinta látex acrílica em teto, 2 demãos * |  |  |  |  | m2 | 472.79 |  | 13.7943 | 6521.81
14.003.003.008 | Mão de obra empreitada para aplicação de textura acrílica em teto, 1 demão * |  |  |  |  | m2 | 19 |  | 15.8379 | 300.92
14.003.003.009 | Mão de obra empreitada para regularização e pintura do fosso do elevador * |  |  |  |  | m2 | 52.96 |  | 15.8379 | 838.78
14.004 | SISTEMAS DE PINTURA INTERNA - DUPLEX INFERIOR | [8 empty] | 38388.05
14.004.001 | Sistema de Pintura Interna em Parede | [8 empty] | 9202.24
14.004.001.001 | Selador acrílico em paredes, 1 demão * |  |  |  |  | m2 | 726.91 |  | 4.3529 | 3164.17
14.004.001.002 | Aplicação e lixamento de massa Látex PVA em paredes, 2 demãos * |  |  |  |  | m2 | 671.06 |  | 4.313 | 2894.28
14.004.001.003 | Pintura com tinta látex acrílica em paredes internas, acabamento fosco, 2 demãos * |  |  |  |  | m2 | 671.06 |  | 3.9084 | 2622.77
14.004.001.004 | Textura acrílica, aplicação em parede interna, 1 demão * |  |  |  |  | m2 | 55.85 |  | 8.2388 | 460.14
14.004.001.005 | Pintura com tinta látex acrílica em fosso do elevador, 1 demão * |  |  |  |  | m2 | 26.48 |  | 2.2991 | 60.88
14.004.002 | Sistema de Pintura Interna em Teto | [8 empty] | 3012
14.004.002.001 | Selador acrílico em teto, 1 demão * |  |  |  |  | m2 | 230.47 |  | 4.7156 | 1086.8
14.004.002.002 | Aplicação e lixamento de massa látex PVA em teto, 2 demãos * |  |  |  |  | m2 | 220.97 |  | 4.22 | 932.49
14.004.002.003 | Pintura com tinta látex acrílica em teto, acabamento fosco, 2 demãos * |  |  |  |  | m2 | 220.97 |  | 4.1383 | 914.44
14.004.002.004 | Textura acrílica, aplicação em teto, 1 demão * |  |  |  |  | m2 | 9.5 |  | 8.2388 | 78.27
14.004.003 | Mão de Obra | [8 empty] | 26173.81
14.004.003.001 | Mão de obra empreitada para aplicação de fundo selador em paredes internas, 1 demão * |  |  |  |  | m2 | 726.91 |  | 2.4012 | 1745.46
14.004.003.002 | Mão de obra empreitada para aplicação e lixamento de massa em paredes, 2 demãos * |  |  |  |  | m2 | 671.06 |  | 11.7507 | 7885.42
14.004.003.003 | Mão de obra empreitada para pintura com tinta látex acrílica em paredes internas, 2 demãos * |  |  |  |  | m2 | 671.06 |  | 12.9258 | 8673.99
14.004.003.004 | Mão de obra empreitada para aplicação de textura acrílica em paredes internas, 1 demão * |  |  |  |  | m2 | 55.85 |  | 15.8379 | 884.55
14.004.003.005 | Mão de obra empreitada para aplicação de fundo selador em teto, 1 demão * |  |  |  |  | m2 | 230.47 |  | 2.6056 | 600.51
14.004.003.006 | Mão de obra empreitada para aplicação e lixamento de massa em teto, 2 demãos * |  |  |  |  | m2 | 220.97 |  | 12.5171 | 2765.9
14.004.003.007 | Mão de obra empreitada para pintura com tinta látex acrílica em teto, 2 demãos * |  |  |  |  | m2 | 220.97 |  | 13.7943 | 3048.13
14.004.003.008 | Mão de obra empreitada para aplicação de textura acrílica em teto, 1 demão * |  |  |  |  | m2 | 9.5 |  | 15.8379 | 150.46
14.004.003.009 | Mão de obra empreitada para regularização e pintura do fosso do elevador * |  |  |  |  | m2 | 26.48 |  | 15.8379 | 419.39
14.005 | SISTEMAS DE PINTURA INTERNA - TERRAÇO LAZER / DUPLEX SUPERIOR | [8 empty] | 21286.09
14.005.001 | Sistema de Pintura Interna em Parede | [8 empty] | 5192.19
14.005.001.001 | Selador acrílico em paredes, 1 demão * |  |  |  |  | m2 | 406.44 |  | 4.3529 | 1769.19
14.005.001.002 | Aplicação e lixamento de massa Látex PVA em paredes, 2 demãos * |  |  |  |  | m2 | 351.65 |  | 4.313 | 1516.67
14.005.001.003 | Pintura com tinta látex acrílica em paredes internas, acabamento fosco, 2 demãos * |  |  |  |  | m2 | 351.65 |  | 3.9084 | 1374.39
14.005.001.004 | Textura acrílica, aplicação em parede interna, 1 demão * |  |  |  |  | m2 | 54.79 |  | 8.2388 | 451.4
14.005.001.005 | Pintura com tinta látex acrílica em fosso do elevador, 1 demão * |  |  |  |  | m2 | 35.03 |  | 2.2991 | 80.54
14.005.002 | Sistema de Pintura Interna em Teto | [8 empty] | 1562.33
14.005.002.001 | Selador acrílico em teto, 1 demão * |  |  |  |  | m2 | 119.5 |  | 4.7156 | 563.51
14.005.002.002 | Aplicação e lixamento de massa látex PVA em teto, 2 demãos * |  |  |  |  | m2 | 119.5 |  | 4.22 | 504.29
14.005.002.003 | Pintura com tinta látex acrílica em teto, acabamento fosco, 2 demãos * |  |  |  |  | m2 | 119.5 |  | 4.1383 | 494.53
14.005.003 | Mão de Obra | [8 empty] | 14531.57
14.005.003.001 | Mão de obra empreitada para aplicação de fundo selador em paredes internas, 1 demão * |  |  |  |  | m2 | 406.44 |  | 2.4012 | 975.94
14.005.003.002 | Mão de obra empreitada para aplicação e lixamento de massa em paredes, 2 demãos * |  |  |  |  | m2 | 351.65 |  | 11.7507 | 4132.13
14.005.003.003 | Mão de obra empreitada para pintura com tinta látex acrílica em paredes internas, 2 demãos * |  |  |  |  | m2 | 351.65 |  | 12.9258 | 4545.36
14.005.003.004 | Mão de obra empreitada para aplicação de textura acrílica em paredes internas, 1 demão * |  |  |  |  | m2 | 54.79 |  | 15.8379 | 867.76
14.005.003.005 | Mão de obra empreitada para aplicação de fundo selador em teto, 1 demão * |  |  |  |  | m2 | 119.5 |  | 2.6056 | 311.37
14.005.003.006 | Mão de obra empreitada para aplicação e lixamento de massa em teto, 2 demãos * |  |  |  |  | m2 | 119.5 |  | 12.5171 | 1495.79
14.005.003.007 | Mão de obra empreitada para pintura com tinta látex acrílica em teto, 2 demãos * |  |  |  |  | m2 | 119.5 |  | 13.7943 | 1648.42
14.005.003.008 | Mão de obra empreitada para aplicação de textura acrílica em teto, 1 demão * |  |  |  |  | m2 | 0 |  | 15.8379 | 0
14.005.003.009 | Mão de obra empreitada para regularização e pintura do fosso do elevador * |  |  |  |  | m2 | 35.03 |  | 15.8379 | 554.8
14.006 | SISTEMAS DE PINTURA INTERNA - COBERTURA | [8 empty] | 4105.13
14.006.001 | Sistema de Pintura Interna em Parede | [8 empty] | 1676.59
14.006.001.001 | Selador acrílico em paredes, 1 demão * |  |  |  |  | m2 | 133.15 |  | 4.3529 | 579.59
14.006.001.002 | Textura acrílica, aplicação em parede interna, 1 demão * |  |  |  |  | m2 | 133.15 |  | 8.2388 | 1097
14.006.002 | Mão de Obra | [8 empty] | 2428.54
14.006.002.001 | Mão de obra empreitada para aplicação de fundo selador em paredes internas, 1 demão * |  |  |  |  | m2 | 133.15 |  | 2.4012 | 319.72
14.006.002.002 | Mão de obra empreitada para aplicação de textura acrílica em paredes internas, 1 demão * |  |  |  |  | m2 | 0 |  | 15.8379 | 0
14.006.002.003 | Mão de obra empreitada para aplicação de fundo selador em teto, 1 demão * |  |  |  |  | m2 | 0 |  | 2.6056 | 0
14.006.002.004 | Mão de obra empreitada para aplicação de textura acrílica em teto, 1 demão * |  |  |  |  | m2 | 133.15 |  | 15.8379 | 2108.82
15 | ESQUADRIAS, VIDROS E FERRAGENS | [8 empty] | 444032.02
15.001 | ESQUADRIAS, VIDROS E FERRAGENS - TÉRREO | [8 empty] | 84334.48
15.001.001 | Contramarco | [8 empty] | 2089.9
15.001.001.001 | Contramarco de alumínio, fixação com argamassa * |  |  |  |  | m | 120.1 |  | 17.4013 | 2089.9
15.001.002 | Esquadrias de Alumínio | [8 empty] | 50320.15
15.001.002.001 | Esquadrias de Alumínio - Térreo * |  |  |  |  | vb | 1 |  | 31991.761 | 31991.76
15.001.002.002 | Portões de alumínio * |  |  |  |  | vb | 1 |  | 18328.3944 | 18328.39
15.001.003 | Esquadrias de Madeira | [8 empty] | 15505.54
15.001.003.001 | Kit porta de abrir de madeira, folha leve/média, 70x210cm, fixação com espuma expansiva - sem ferragens - incluso instalação* |  |  |  |  | un | 3 |  | 1550.5545 | 4651.66
15.001.003.002 | Kit porta de abrir de madeira, folha leve/média, 80x210cm, fixação com espuma expansiva - sem ferragens - incluso instalação* |  |  |  |  | un | 2 |  | 1550.5545 | 3101.11
15.001.003.003 | Kit porta de abrir de madeira, folha leve/média, 90x210cm, fixação com espuma expansiva - sem ferragens - incluso instalação* |  |  |  |  | un | 5 |  | 1550.5545 | 7752.77
15.001.004 | Esquadrias Metálicas e Serralheria | [8 empty] | 510.9
15.001.004.001 | Serralherias - Térreo * |  |  |  |  | vb | 1 |  | 510.9 | 510.9
15.001.005 | Guarda corpo, gradil e corrimão | [8 empty] | 4304.43
15.001.005.001 | Corrimão de inox * |  |  |  |  | m | 24.78 |  | 173.706 | 4304.43
15.001.006 | Acessórios e Ferragens | [8 empty] | 1226.16
15.001.006.001 | Kit de ferragens para portas (dobradiças e fechadura)* |  |  |  |  | un | 10 |  | 122.616 | 1226.16
15.001.007 | Vidros | [8 empty] | 6882.84
15.001.007.001 | Pele de vidro * |  |  |  |  | m2 | 8.42 |  | 817.44 | 6882.84
15.001.008 | Mão de Obra | [8 empty] | 3494.56
15.001.008.001 | Mão de obra empreitada para instalação de contramarco * |  |  |  |  | un | 19 |  | 183.924 | 3494.56
15.002 | ESQUADRIAS, VIDROS E FERRAGENS - GARAGEM | [8 empty] | 5289.6
15.002.001 | Contramarco | [8 empty] | 48.72
15.002.001.001 | Contramarco de alumínio, fixação com argamassa * |  |  |  |  | m | 2.8 |  | 17.4013 | 48.72
15.002.002 | Esquadrias de Alumínio | [8 empty] | 392.37
15.002.002.001 | Esquadrias de Alumínio - Garagem 01 * |  |  |  |  | vb | 1 |  | 392.3712 | 392.37
15.002.003 | Esquadrias de Madeira | [8 empty] | 1550.55
15.002.003.001 | Kit porta de abrir de madeira, folha leve/média, 90x210cm, fixação com espuma expansiva - sem ferragens - incluso instalação* |  |  |  |  | un | 1 |  | 1550.5545 | 1550.55
15.002.004 | Esquadrias Metálicas e Serralheria | [8 empty] | 2991.42
15.002.004.001 | Serralherias - Garagem 01 * |  |  |  |  | vb | 1 |  | 510.9 | 510.9
15.002.004.002 | Corrimão de inox * |  |  |  |  | m | 14.28 |  | 173.706 | 2480.52
15.002.005 | Acessórios e Ferragens | [8 empty] | 122.62
15.002.005.001 | Kit de ferragens para portas (dobradiças e fechadura)* |  |  |  |  | un | 1 |  | 122.616 | 122.62
15.002.006 | Mão de Obra | [8 empty] | 183.92
15.002.006.001 | Mão de obra empreitada para instalação de contramarco * |  |  |  |  | un | 1 |  | 183.924 | 183.92
15.003 | ESQUADRIAS, VIDROS E FERRAGENS - TIPO (X2) | [8 empty] | 188717.65
15.003.001 | Contramarco | [8 empty] | 3589.89
15.003.001.001 | Contramarco de alumínio, fixação com argamassa * |  |  |  |  | m | 206.3 |  | 17.4013 | 3589.89
15.003.002 | Esquadrias de Alumínio | [8 empty] | 57533.61
15.003.002.001 | Esquadrias de Alumínio - Pavimento tipo * |  |  |  |  | vb | 1 |  | 57533.6139 | 57533.61
15.003.003 | Esquadrias de Madeira | [8 empty] | 71325.51
15.003.003.001 | Kit porta de abrir de madeira, folha leve/média, 70x210cm, fixação com espuma expansiva - sem ferragens - incluso instalação* |  |  |  |  | un | 24 |  | 1550.5545 | 37213.31
15.003.003.002 | Kit porta de abrir de madeira, folha leve/média, 80x210cm, fixação com espuma expansiva - sem ferragens - incluso instalação* |  |  |  |  | un | 14 |  | 1550.5545 | 21707.76
15.003.003.003 | Kit porta de abrir de madeira, folha leve/média, 90x210cm, fixação com espuma expansiva - sem ferragens - incluso instalação* |  |  |  |  | un | 8 |  | 1550.5545 | 12404.44
15.003.004 | Guarda corpo, gradil e corrimão | [8 empty] | 44007.04
15.003.004.001 | Guarda-corpo para sacada com perfil de alumínio e fechamento em vidro laminado * |  |  |  |  | m2 | 30.36 |  | 784.0965 | 23805.17
15.003.004.002 | Gradil com perfil de alumínio e fechamento em gradil tubular quadrado * |  |  |  |  | m2 | 22.35 |  | 681.9165 | 15240.83
15.003.004.003 | Corrimão de inox * |  |  |  |  | m | 28.56 |  | 173.706 | 4961.04
15.003.005 | Acessórios e Ferragens | [8 empty] | 5640.34
15.003.005.001 | Kit de ferragens para portas (dobradiças e fechadura)* |  |  |  |  | un | 46 |  | 122.616 | 5640.34
15.003.006 | Mão de Obra | [8 empty] | 6621.26
15.003.006.001 | Mão de obra empreitada para instalação de contramarco * |  |  |  |  | un | 36 |  | 183.924 | 6621.26
15.004 | ESQUADRIAS, VIDROS E FERRAGENS - DUPLEX INFERIOR | [8 empty] | 88675.78
15.004.001 | Contramarco | [8 empty] | 1642.68
15.004.001.001 | Contramarco de alumínio, fixação com argamassa * |  |  |  |  | m | 94.4 |  | 17.4013 | 1642.68
15.004.002 | Esquadrias de Alumínio | [8 empty] | 27171.73
15.004.002.001 | Esquadrias de Alumínio - Duplex inferior * |  |  |  |  | vb | 1 |  | 27171.726 | 27171.73
15.004.003 | Esquadrias de Madeira | [8 empty] | 40314.42
15.004.003.001 | Kit porta de abrir de madeira, folha leve/média, 70x210cm, fixação com espuma expansiva - sem ferragens - incluso instalação* |  |  |  |  | un | 11 |  | 1550.5545 | 17056.1
15.004.003.002 | Kit porta de abrir de madeira, folha leve/média, 80x210cm, fixação com espuma expansiva - sem ferragens - incluso instalação* |  |  |  |  | un | 11 |  | 1550.5545 | 17056.1
15.004.003.003 | Kit porta de abrir de madeira, folha leve/média, 90x210cm, fixação com espuma expansiva - sem ferragens - incluso instalação* |  |  |  |  | un | 4 |  | 1550.5545 | 6202.22
15.004.004 | Guarda corpo, gradil e corrimão | [8 empty] | 12864.37
15.004.004.001 | Guarda-corpo para sacada com perfil de alumínio e fechamento em vidro laminado * |  |  |  |  | m2 | 3.52 |  | 784.0965 | 2760.02
15.004.004.002 | Gradil com perfil de alumínio e fechamento em gradil tubular quadrado * |  |  |  |  | m2 | 11.18 |  | 681.9165 | 7623.83
15.004.004.003 | Corrimão de inox * |  |  |  |  | m | 14.28 |  | 173.706 | 2480.52
15.004.005 | Acessórios e Ferragens | [8 empty] | 3188.02
15.004.005.001 | Kit de ferragens para portas (dobradiças e fechadura)* |  |  |  |  | un | 26 |  | 122.616 | 3188.02
15.004.006 | Mão de Obra | [8 empty] | 3494.56
15.004.006.001 | Mão de obra empreitada para instalação de contramarco * |  |  |  |  | un | 19 |  | 183.924 | 3494.56
15.005 | ESQUADRIAS, VIDROS E FERRAGENS - TERRAÇO LAZER / DUPLEX SUPERIOR | [8 empty] | 74970.91
15.005.001 | Contramarco | [8 empty] | 1127.6
15.005.001.001 | Contramarco de alumínio, fixação com argamassa * |  |  |  |  | m | 64.8 |  | 17.4013 | 1127.6
15.005.002 | Esquadrias de Alumínio | [8 empty] | 19537.5
15.005.002.001 | Esquadrias de Alumínio - Duplex superior * |  |  |  |  | vb | 1 |  | 19537.5006 | 19537.5
15.005.003 | Esquadrias de Madeira | [8 empty] | 15505.54
15.005.003.001 | Kit porta de abrir de madeira, folha leve/média, 70x210cm, fixação com espuma expansiva - sem ferragens - incluso instalação* |  |  |  |  | un | 5 |  | 1550.5545 | 7752.77
15.005.003.002 | Kit porta de abrir de madeira, folha leve/média, 90x210cm, fixação com espuma expansiva - sem ferragens - incluso instalação* |  |  |  |  | un | 5 |  | 1550.5545 | 7752.77
15.005.004 | Guarda corpo, gradil e corrimão | [8 empty] | 34999.17
15.005.004.001 | Corrimão de inox * |  |  |  |  | m | 3.4 |  | 173.706 | 590.6
15.005.004.002 | Guarda-corpo para sacada com perfil de alumínio e fechamento em vidro laminado * |  |  |  |  | m2 | 34.16 |  | 784.0965 | 26784.74
15.005.004.003 | Gradil com perfil de alumínio e fechamento em gradil tubular quadrado * |  |  |  |  | m2 | 11.18 |  | 681.9165 | 7623.83
15.005.005 | Acessórios e Ferragens | [8 empty] | 1226.16
15.005.005.001 | Kit de ferragens para portas (dobradiças e fechadura)* |  |  |  |  | un | 10 |  | 122.616 | 1226.16
15.005.006 | Mão de Obra | [8 empty] | 2574.94
15.005.006.001 | Mão de obra empreitada para instalação de contramarco * |  |  |  |  | un | 14 |  | 183.924 | 2574.94
15.006 | ESQUADRIAS, VIDROS E FERRAGENS - COBERTURA | [8 empty] | 2043.6
15.006.001 | Esquadrias Metálicas e Serralheria | [8 empty] | 2043.6
15.006.001.001 | Serralherias - Cobertura * |  |  |  |  | vb | 1 |  | 2043.6 | 2043.6
16 | COBERTURA | [8 empty] | 30821.35
16.001 | COBERTURA | [8 empty] | 30821.35
16.001.001 | Estrutura e Trama para Cobertura | [8 empty] | 2351.28
16.001.001.001 | Trama de madeira para cobertura em telhas de fibrocimento * |  |  |  |  | m2 | 139.934 |  | 16.8028 | 2351.28
16.001.002 | Telhamento para Cobertura | [8 empty] | 5539.41
16.001.002.001 | Telha fibrocimento ondulada 6mm * |  |  |  |  | m2 | 139.934 |  | 39.5859 | 5539.41
16.001.003 | Serviços Complementares para Cobertura | [8 empty] | 22930.66
16.001.003.001 | Manta de alumínio para cobertura * |  |  |  |  | m2 | 139.934 |  | 42.3792 | 5930.29
16.001.003.002 | Calhas em aço galvanizado - material e mão de obra * |  |  |  |  | m | 19.19 |  | 81.744 | 1568.67
16.001.003.003 | Rufos em aço galvanizado - material e mão de obra * |  |  |  |  | m | 44.9746 |  | 343.1204 | 15431.7
16.001.004 | Mão de Obra | [8 empty] | 0
17 | REVESTIMENTOS E ACABAMENTOS EM FACHADA | [8 empty] | 151460.97
17.001 | REVESTIMENTOS E ACABAMENTOS EM FACHADA - FRONTAL | [8 empty] | 48547.06
17.001.001 | Revestimento Argamassado em Fachada | [8 empty] | 6909.81
17.001.001.001 | Chapisco externo de argamassa preparada em obra de cimento e areia, traço 1:4, aplicada em alvenaria, com rolo * |  |  |  |  | m2 | 347.899 |  | 4.3604 | 1516.98
17.001.001.002 | Chapisco externo de argamassa preparada em obra de cimento e areia, traço 1:4, aplicada em estrutura, com rolo * |  |  |  |  | m2 | 86.975 |  | 4.3604 | 379.25
17.001.001.003 | Massa única para paredes externas em argamassa estabilizada, aplicação manual, espessura de 3,5cm, com execução de taliscas * |  |  |  |  | m2 | 434.874 |  | 11.5288 | 5013.58
17.001.002 | Pintura e Textura em Fachada | [8 empty] | 2979.23
17.001.002.001 | Selador impermeabilizante, aplicação em paredes externas, 1 demão * |  |  |  |  | m2 | 246.446 |  | 1.1974 | 295.09
17.001.002.002 | Textura acrílica, aplicação em parede externa, 1 demão, cor cinza claro* |  |  |  |  | m2 | 246.446 |  | 10.8914 | 2684.14
17.001.003 | Acabamentos Especiais em Fachada | [8 empty] | 21440.64
17.001.003.001 | Alvenaria de vedação com blocos de vidro 19x19x8, com argamassa de traço 1:2:8 (cal, cimento e areia) * |  |  |  |  | m2 | 23.67 |  | 12.3799 | 293.03
17.001.003.002 | Revestimento em porcelanato amadeirado em parede externa, incluindo rejunte cimentício e argamassa colante ACIII * |  |  |  |  | m2 | 142.641 |  | 148.2576 | 21147.61
17.001.004 | Tratamentos em Fachadas | [8 empty] | 5900.25
17.001.004.001 | Tela soldada para ligação alvenaria/estrutura em chapisco externo 7,5x50cm * |  |  |  |  | m2 | 60.36 |  | 26.8973 | 1623.52
17.001.004.002 | Tratamento em juntas de movimentação com tarugo de polietileno e selante * |  |  |  |  | m | 133.9 |  | 31.9397 | 4276.73
17.001.005 | Mão de Obra | [8 empty] | 11317.13
17.001.005.001 | Mão de obra empreitada para execução de chapisco externo * |  |  |  |  | m2 | 0 |  | 0 | 0
17.001.005.002 | Mão de obra empreitada para execução de reboco externo * |  |  |  |  | m2 | 0 |  | 30.654 | 0
17.001.005.003 | Mão de obra empreitada para aplicação de fundo selador em paredes externas, 1 demão * |  |  |  |  | m2 | 246.446 |  | 2.7078 | 667.33
17.001.005.004 | Mão de obra empreitada para aplicação de textura acrílica em paredes externas, 1 demão * |  |  |  |  | m2 | 246.446 |  | 36.2739 | 8939.56
17.001.005.005 | Mão de obra empreitada para tratamento de juntas em reboco * |  |  |  |  | m | 133.9 |  | 12.7725 | 1710.24
17.001.005.006 | Mão de obra empreitada para assentamento de revestimento em porcelanato, aplicação em fachada * |  |  |  |  | m2 | 0 |  | 30.1431 | 0
17.002 | REVESTIMENTOS E ACABAMENTOS EM FACHADA - POSTERIOR | [8 empty] | 40455.82
17.002.001 | Revestimento Argamassado em Fachada | [8 empty] | 6845.39
17.002.001.001 | Chapisco externo de argamassa preparada em obra de cimento e areia, traço 1:4, aplicada em alvenaria, com rolo * |  |  |  |  | m2 | 344.656 |  | 4.3604 | 1502.84
17.002.001.002 | Chapisco externo de argamassa preparada em obra de cimento e areia, traço 1:4, aplicada em estrutura, com rolo * |  |  |  |  | m2 | 86.164 |  | 4.3604 | 375.71
17.002.001.003 | Massa única para paredes externas em argamassa estabilizada, aplicação manual, espessura de 3,5cm, com execução de taliscas * |  |  |  |  | m2 | 430.82 |  | 11.5288 | 4966.84
17.002.002 | Pintura e Textura em Fachada | [8 empty] | 5212.43
17.002.002.001 | Selador impermeabilizante, aplicação em paredes externas, 1 demão * |  |  |  |  | m2 | 431.179 |  | 1.1974 | 516.29
17.002.002.002 | Textura acrílica, aplicação em parede externa, 1 demão, cor cinza claro* |  |  |  |  | m2 | 431.179 |  | 10.8914 | 4696.14
17.002.003 | Acabamentos Especiais em Fachada | [8 empty] | 3994.54
17.002.003.001 | Alvenaria de vedação com blocos de vidro 19x19x8, com argamassa de traço 1:2:8 (cal, cimento e areia) * |  |  |  |  | m2 | 3.2 |  | 12.3799 | 39.62
17.002.003.002 | Revestimento em porcelanato amadeirado em parede externa, incluindo rejunte cimentício e argamassa colante ACIII * |  |  |  |  | m2 | 26.676 |  | 148.2576 | 3954.92
17.002.004 | Tratamentos em Fachadas | [8 empty] | 5885.13
17.002.004.001 | Tela soldada para ligação alvenaria/estrutura em chapisco externo 7,5x50cm * |  |  |  |  | m2 | 59.798 |  | 26.8973 | 1608.4
17.002.004.002 | Tratamento em juntas de movimentação com tarugo de polietileno e selante * |  |  |  |  | m | 133.9 |  | 31.9397 | 4276.73
17.002.005 | Mão de Obra | [8 empty] | 18518.33
17.002.005.001 | Mão de obra empreitada para execução de chapisco externo * |  |  |  |  | m2 | 0 |  | 0 | 0
17.002.005.002 | Mão de obra empreitada para execução de reboco externo * |  |  |  |  | m2 | 0 |  | 30.654 | 0
17.002.005.003 | Mão de obra empreitada para aplicação de fundo selador em paredes externas, 1 demão * |  |  |  |  | m2 | 431.179 |  | 2.7078 | 1167.55
17.002.005.004 | Mão de obra empreitada para aplicação de textura acrílica em paredes externas, 1 demão * |  |  |  |  | m2 | 431.179 |  | 36.2739 | 15640.54
17.002.005.005 | Mão de obra empreitada para tratamento de juntas em reboco * |  |  |  |  | m | 133.9 |  | 12.7725 | 1710.24
17.002.005.006 | Mão de obra empreitada para assentamento de revestimento em porcelanato, aplicação em fachada * |  |  |  |  | m2 | 0 |  | 30.1431 | 0
17.003 | REVESTIMENTOS E ACABAMENTOS EM FACHADA - LATERAL DIREITA | [8 empty] | 29361.78
17.003.001 | Revestimento Argamassado em Fachada | [8 empty] | 5860.75
17.003.001.001 | Chapisco externo de argamassa preparada em obra de cimento e areia, traço 1:4, aplicada em alvenaria, com rolo * |  |  |  |  | m2 | 295.081 |  | 4.3604 | 1286.67
17.003.001.002 | Chapisco externo de argamassa preparada em obra de cimento e areia, traço 1:4, aplicada em estrutura, com rolo * |  |  |  |  | m2 | 73.77 |  | 4.3604 | 321.67
17.003.001.003 | Massa única para paredes externas em argamassa estabilizada, aplicação manual, espessura de 3,5cm, com execução de taliscas * |  |  |  |  | m2 | 368.851 |  | 11.5288 | 4252.41
17.003.002 | Pintura e Textura em Fachada | [8 empty] | 3777.23
17.003.002.001 | Selador impermeabilizante, aplicação em paredes externas, 1 demão * |  |  |  |  | m2 | 312.457 |  | 1.1974 | 374.14
17.003.002.002 | Textura acrílica, aplicação em parede externa, 1 demão, cor cinza claro* |  |  |  |  | m2 | 312.457 |  | 10.8914 | 3403.09
17.003.002.003 | Textura acrílica, aplicação em parede externa, 1 demão, cor cinza escuro * |  |  |  |  | m2 | 0 |  | 10.8914 | 0
17.003.002.004 | Textura acrílica, aplicação em parede externa, 1 demão, cor branco * |  |  |  |  | m2 | 0 |  | 10.8914 | 0
17.003.002.005 | Textura acrílica, aplicação em parede externa, 1 demão, cor branco frisado * |  |  |  |  | m2 | 0 |  | 10.8914 | 0
17.003.003 | Acabamentos Especiais em Fachada | [8 empty] | 1346.66
17.003.003.001 | Alvenaria de vedação com blocos de vidro 19x19x8, com argamassa de traço 1:2:8 (cal, cimento e areia) * |  |  |  |  | m2 | 3.2 |  | 12.3799 | 39.62
17.003.003.002 | Revestimento em porcelanato amadeirado em parede externa, incluindo rejunte cimentício e argamassa colante ACIII * |  |  |  |  | m2 | 8.816 |  | 148.2576 | 1307.04
17.003.004 | Tratamentos em Fachadas | [8 empty] | 4820.16
17.003.004.001 | Tela soldada para ligação alvenaria/estrutura em chapisco externo 7,5x50cm * |  |  |  |  | m2 | 51.197 |  | 26.8973 | 1377.06
17.003.004.002 | Tratamento em juntas de movimentação com tarugo de polietileno e selante * |  |  |  |  | m | 107.8 |  | 31.9397 | 3443.1
17.003.005 | Mão de Obra | [8 empty] | 13556.98
17.003.005.001 | Mão de obra empreitada para execução de chapisco externo * |  |  |  |  | m2 | 0 |  | 0 | 0
17.003.005.002 | Mão de obra empreitada para execução de reboco externo * |  |  |  |  | m2 | 0 |  | 30.654 | 0
17.003.005.003 | Mão de obra empreitada para aplicação de fundo selador em paredes externas, 1 demão * |  |  |  |  | m2 | 312.457 |  | 2.7078 | 846.07
17.003.005.004 | Mão de obra empreitada para aplicação de textura acrílica em paredes externas, 1 demão * |  |  |  |  | m2 | 312.457 |  | 36.2739 | 11334.03
17.003.005.005 | Mão de obra empreitada para tratamento de juntas em reboco * |  |  |  |  | m | 107.8 |  | 12.7725 | 1376.88
17.003.005.006 | Mão de obra empreitada para assentamento de revestimento em porcelanato, aplicação em fachada * |  |  |  |  | m2 | 0 |  | 30.1431 | 0
17.004 | REVESTIMENTOS E ACABAMENTOS EM FACHADA - LATERAL ESQUERDA | [8 empty] | 33096.31
17.004.001 | Revestimento Argamassado em Fachada | [8 empty] | 5122.63
17.004.001.001 | Chapisco externo de argamassa preparada em obra de cimento e areia, traço 1:4, aplicada em alvenaria, com rolo * |  |  |  |  | m2 | 257.918 |  | 4.3604 | 1124.63
17.004.001.002 | Chapisco externo de argamassa preparada em obra de cimento e areia, traço 1:4, aplicada em estrutura, com rolo * |  |  |  |  | m2 | 64.479 |  | 4.3604 | 281.15
17.004.001.003 | Massa única para paredes externas em argamassa estabilizada, aplicação manual, espessura de 3,5cm, com execução de taliscas * |  |  |  |  | m2 | 322.397 |  | 11.5288 | 3716.85
17.004.002 | Pintura e Textura em Fachada | [8 empty] | 4490.34
17.004.002.001 | Selador impermeabilizante, aplicação em paredes externas, 1 demão * |  |  |  |  | m2 | 371.446 |  | 1.1974 | 444.77
17.004.002.002 | Textura acrílica, aplicação em parede externa, 1 demão, cor cinza claro* |  |  |  |  | m2 | 371.446 |  | 10.8914 | 4045.57
17.004.003 | Acabamentos Especiais em Fachada | [8 empty] | 2980.13
17.004.003.001 | Revestimento em porcelanato amadeirado em parede externa, incluindo rejunte cimentício e argamassa colante ACIII * |  |  |  |  | m2 | 20.101 |  | 148.2576 | 2980.13
17.004.004 | Tratamentos em Fachadas | [8 empty] | 4646.73
17.004.004.001 | Tela soldada para ligação alvenaria/estrutura em chapisco externo 7,5x50cm * |  |  |  |  | m2 | 44.749 |  | 26.8973 | 1203.63
17.004.004.002 | Tratamento em juntas de movimentação com tarugo de polietileno e selante * |  |  |  |  | m | 107.8 |  | 31.9397 | 3443.1
17.004.005 | Mão de Obra | [8 empty] | 15856.48
17.004.005.001 | Mão de obra empreitada para execução de chapisco externo * |  |  |  |  | m2 | 0 |  | 0 | 0
17.004.005.002 | Mão de obra empreitada para execução de reboco externo * |  |  |  |  | m2 | 0 |  | 30.654 | 0
17.004.005.003 | Mão de obra empreitada para aplicação de fundo selador em paredes externas, 1 demão * |  |  |  |  | m2 | 371.446 |  | 2.7078 | 1005.8
17.004.005.004 | Mão de obra empreitada para aplicação de textura acrílica em paredes externas, 1 demão * |  |  |  |  | m2 | 371.446 |  | 36.2739 | 13473.8
17.004.005.005 | Mão de obra empreitada para tratamento de juntas em reboco * |  |  |  |  | m | 107.8 |  | 12.7725 | 1376.88
17.004.005.006 | Mão de obra empreitada para assentamento de revestimento em porcelanato, aplicação em fachada * |  |  |  |  | m2 | 0 |  | 30.1431 | 0
18 | SERVIÇOS COMPLEMENTARES E FINAIS | [8 empty] | 192776.06
18.001 | SERVIÇOS COMPLEMENTARES E FINAIS | [8 empty] | 192776.06
18.001.001 | Ambientação | [8 empty] | 107261.64
18.001.001.001 | Ambientação * |  |  |  |  | vb | 1 |  | 107261.6362 | 107261.64
18.001.002 | Comunicação Visual | [8 empty] | 3154.76
18.001.002.001 | Comunicação visual * |  |  |  |  | vb | 1 |  | 3154.7564 | 3154.76
18.001.003 | Paisagismo | [8 empty] | 3760.56
18.001.003.001 | Paisagismo - Material e mão de obra* |  |  |  |  | vb | 1 |  | 3760.5612 | 3760.56
18.001.004 | Serviços Finais | [8 empty] | 9297.48
18.001.004.001 | Limpeza final * |  |  |  |  | vb | 1 |  | 9297.4808 | 9297.48
18.001.005 | Imprevistos e Contingências | [8 empty] | 69301.62
18.001.005.001 | Despesas com Imprevistos * |  |  |  |  | vb | 1 |  | 69301.6223 | 69301.62
Total da unidade construtiva | [9 empty] | 4414695.11
Total da obra | [9 empty] | 4807136.02
29/11/2021 - 23:01:01 |  |  |  | SIENGE / SOFTPLAN